## ORÇAMENTO
SESI-SERVIÇO SOCIAL DA INDUSTRIA
REFORMA DO PRÉDIO DO CENTRO TECNOLÓGICO E CULTURAL DA INDUSTRIA-SESI
| ENCARGOS SOCIAIS DESONERADOS |  |  |  |  | DATA REFERÊNCIA TÉCNICA: AGOSTO/2021
| HORISTA=85,68% |  | MENSALISTA=49,33% | B.D.I.PADRÃO =25,00%
Orçamento Sintética
Item | Código | Banco | Descrição | Und | Quant. | Valor Unit | Valor Unit com BDI | Total | Peso (%)
1 |  |  | SERVIÇOS PRELIMINARES |  |  |  |  | 87916.07 | 2.438%
1.1 | 98459 | SINAPI | TAPUME COM TELHA METÁLICA. AF_05/2018 | m² | 10 | 111.9 | 139.87 | 1398.7 | 0.03878%
1.2 | CREA/CAU | Próprio | TAXA DE ANOTAÇÃO DE RESPONSABILIDADE TÉCNICA _ CREA/CAU | UN | 6 | 250 | 312.5 | 1875 | 0.05199%
1.3 | 74209/001 | SINAPI | PLACA DE OBRA EM CHAPA DE ACO GALVANIZADO | m² | 6 | 312.95 | 391.18 | 2347.08 | 0.06508%
1.4 | 021411 | SBC | ANDAIME TUBULAR/FACHADEIRO P/SERVICO EM ENCOSTA H=2,0M | M2/MES | 2225 | 24.32 | 30.4 | 67640 | 1.876%
1.5 | 020171 | SBC | ESCORAMENTO MADEIRA PARA SUPORTE ESTRUTURA | m² | 40 | 77.07 | 96.33 | 3853.2 | 0.1068%
1.5 | 6096 | ORSE | LIGAÇÃO PREDIAL DE ÁGUA EM MURETA DE CONCRETO, PROVISÓRIA OU DEFINITIVA, COM FORNECIMENTO DE MATERIAL, INCLUSIVE MURETA E HIDRÔMETRO, REDE DN 50MM | UN | 1 | 553.69 | 692.11 | 692.11 | 0.01919%
1.6 | 030002 | SBC | REMOCAO E RETIRADA DE ESCORAMENTO EM MADEIRA DE LEI | m² | 250 | 1.71 | 2.13 | 532.5 | 0.01477%
1.6 | 73960/001 | SINAPI | INSTAL/LIGACAO PROVISORIA ELETRICA BAIXA TENSAO P/CANT OBRA OBRA,M3-CHAVE 100A CARGA 3KWH,20CV EXCL FORN MEDIDOR | UN | 1 | 1789.6 | 2237 | 2237 | 0.06203%
1.6 | 040197 | SBC | ESCORAMENTO TUBULAR METALICO | m² | 220 | 14.23 | 17.78 | 3911.6 | 0.1085%
1.7 | 021170 | SBC | TIRANTE DE ACO 32MM PARA CONTENCAO | M | 8 | 107.01 | 133.76 | 1070.08 | 0.02967%
1.8 | 040757 | SBC | CHUMBADOR TIRANTE ACO CA-50 5/8"" | UN | 40 | 47.18 | 58.97 | 2358.8 | 0.0654%
2 |  |  | CANTEIRO DE OBRAS |  |  |  |  | 12782.34 | 0.3544%
2.4 | 93210 | SINAPI | EXECUÇÃO DE REFEITÓRIO EM CANTEIRO DE OBRA EM CHAPA DE MADEIRA COMPENSADA, NÃO INCLUSO MOBILIÁRIO E EQUIPAMENTOS. AF_02/2016 | m² | 6 | 514.81 | 643.51 | 3861.06 | 0.1071%
2.5 | 93207 | SINAPI | EXECUÇÃO DE ESCRITÓRIO EM CANTEIRO DE OBRA EM CHAPA DE MADEIRA COMPENSADA, NÃO INCLUSO MOBILIÁRIO E EQUIPAMENTOS. AF_02/2016 | m² | 4 | 933.05 | 1166.31 | 4665.24 | 0.1294%
2.9 | 93212 | SINAPI | EXECUÇÃO DE SANITÁRIO E VESTIÁRIO EM CANTEIRO DE OBRA EM CHAPA DE MADEIRA COMPENSADA, NÃO INCLUSO MOBILIÁRIO. AF_02/2016 | m² | 4 | 851.21 | 1064.01 | 4256.04 | 0.118%
3 |  |  | MOBILIZAÇÃO E DESMOBILIZAÇÃO |  |  |  |  | 7424.25 | 0.2059%
3.1 | MOBILIZAÇÃO | Próprio | MOBILIZAÇÃO DE MAQUINAS E EQUIPAMENTOS | UN | 1 | 2335.2 | 2919 | 2919 | 0.08094%
3.2 | desmobil | Próprio | DESMOBILIZAÇÃO DE MAQUINAS E EQUIPAMENTOS | UNI | 1 | 3604.2 | 4505.25 | 4505.25 | 0.1249%
4 |  |  | ADMINISTRAÇÃO LOCAL |  |  |  |  | 215942.56 | 5.988%
4.1 | ADMLOCAL | Próprio | ADMINISTRAÇÃO LOCAL DA OBRA | MES | 8 | 21594.26 | 26992.82 | 215942.56 | 5.988%
5 |  |  | TERREO |  |  |  |  | 530679.74 | 14.71%
5.1 |  |  | DEMOLIÇÕES |  |  |  |  | 50290.29 | 1.394%
5.1.1 | 97622 | SINAPI | DEMOLIÇÃO DE ALVENARIA DE BLOCO FURADO, DE FORMA MANUAL, SEM REAPROVEITAMENTO. AF_12/2017 | m³ | 6 | 33.32 | 41.65 | 249.9 | 0.006929%
5.1.2 | 18 | ORSE | DEMOLIÇÃO DE PISO CERÂMICO OU LADRILHO | m² | 60 | 10.62 | 13.27 | 796.2 | 0.02208%
5.1.2 | 97624 | SINAPI | DEMOLIÇÃO DE ALVENARIA DE TIJOLO MACIÇO, DE FORMA MANUAL, SEM REAPROVEITAMENTO. AF_12/2017 | m³ | 24 | 62.65 | 78.31 | 1879.44 | 0.05211%
5.1.3 | 021533 | SEDOP | RETIRADA DE DIVISORIA (PAINEL/VIDRO/PAINEL) | m² | 54 | 10.43 | 13.03 | 703.62 | 0.01951%
5.1.4 | 85416 | SINAPI | REMOCAO DE TOMADAS OU INTERRUPTORES ELETRICOS | UN | 20 | 10.51 | 13.13 | 262.6 | 0.007281%
5.1.5 | 12 | ORSE | DEMOLIÇÃO DE FORROS EM PVC | m² | 60 | 6.07 | 7.58 | 454.8 | 0.01261%
5.1.6 | 022146 | SBC | DEMOLICAO ALVENARIAS EM PEDRA | m³ | 8 | 130.02 | 162.52 | 1300.16 | 0.03605%
5.1.9 | 97663 | SINAPI | REMOÇÃO DE LOUÇAS, DE FORMA MANUAL, SEM REAPROVEITAMENTO. AF_12/2017 | UN | 14 | 7.27 | 9.08 | 127.12 | 0.003525%
5.1.10 | EMB09 | Próprio | RETIRADA DE FORRO DE MADEIRA E BARROTEAMENTO | m² | 333.97 | 18.37 | 22.96 | 7667.95 | 0.2126%
5.1.11 | 17 | ORSE | DEMOLIÇÃO DE REBOCO | m² | 694.32 | 6.72 | 8.4 | 5832.28 | 0.1617%
5.1.12 | EMB10 | Próprio | RETIRADA DE GUARDA-CORPO DE MADEIRA PARA REAPROVEITAMENTO | M | 37.2 | 18.37 | 22.96 | 854.11 | 0.02368%
5.1.13 | 85421 | SINAPI | REMOCAO DE VIDRO COMUM | m² | 120 | 9.54 | 11.92 | 1430.4 | 0.03966%
5.1.14 | 97626 | SINAPI | DEMOLIÇÃO DE PILARES E VIGAS EM CONCRETO ARMADO, DE FORMA MANUAL, SEM REAPROVEITAMENTO. AF_12/2017 | m³ | 1.5 | 361.79 | 452.23 | 678.34 | 0.01881%
5.1.15 | 97633 | SINAPI | DEMOLIÇÃO DE REVESTIMENTO CERÂMICO, DE FORMA MANUAL, SEM REAPROVEITAMENTO. AF_12/2017 | m² | 72.66 | 14.34 | 17.92 | 1302.06 | 0.0361%
5.1.16 | 72897 | SINAPI | CARGA MANUAL DE ENTULHO EM CAMINHAO BASCULANTE 6 M3 | m³ | 416.5 | 19.67 | 24.58 | 10237.57 | 0.2839%
5.1.17 | 72900 | SINAPI | TRANSPORTE DE ENTULHO COM CAMINHAO BASCULANTE 6 M3, RODOVIA PAVIMENTADA, DMT 0,5 A 1,0 KM | m³ | 416.5 | 5.81 | 7.26 | 3023.79 | 0.08384%
5.1.18 | 97632 | SINAPI | DEMOLIÇÃO DE RODAPÉ CERÂMICO, DE FORMA MANUAL, SEM REAPROVEITAMENTO. AF_12/2017 | M | 65 | 1.63 | 2.03 | 131.95 | 0.003659%
5.1.19 | 84084 | SINAPI | APICOAMENTO MANUAL DE SUPERFICIE DE CONCRETO | m² | 33.2 | 5.07 | 6.33 | 210.15 | 0.005827%
5.1.20 | 85334 | SINAPI | RETIRADA DE ESQUADRIAS METALICAS | m² | 26 | 12.69 | 15.86 | 412.36 | 0.01143%
5.1.21 | 97665 | SINAPI | REMOÇÃO DE LUMINÁRIAS, DE FORMA MANUAL, SEM REAPROVEITAMENTO. AF_12/2017 | UN | 60 | 0.76 | 0.95 | 57 | 0.00158%
5.1.22 | 97664 | SINAPI | REMOÇÃO DE ACESSÓRIOS, DE FORMA MANUAL, SEM REAPROVEITAMENTO. AF_12/2017 | UN | 6 | 0.9 | 1.12 | 6.72 | 0.0001863%
5.1.23 | 97661 | SINAPI | REMOÇÃO DE CABOS ELÉTRICOS, DE FORMA MANUAL, SEM REAPROVEITAMENTO. AF_12/2017 | M | 4200 | 0.39 | 0.48 | 2016 | 0.0559%
5.1.24 | 97660 | SINAPI | REMOÇÃO DE INTERRUPTORES/TOMADAS ELÉTRICAS, DE FORMA MANUAL, SEM REAPROVEITAMENTO. AF_12/2017 | UN | 86 | 0.39 | 0.48 | 41.28 | 0.001145%
5.1.25 | 97663 | SINAPI | REMOÇÃO DE LOUÇAS, DE FORMA MANUAL, SEM REAPROVEITAMENTO. AF_12/2017 | UN | 8 | 7.27 | 9.08 | 72.64 | 0.002014%
5.1.25 | 97665 | SINAPI | REMOÇÃO DE LUMINÁRIAS, DE FORMA MANUAL, SEM REAPROVEITAMENTO. AF_12/2017 | UN | 60 | 0.76 | 0.95 | 57 | 0.00158%
5.1.27 | 97644 | SINAPI | REMOÇÃO DE PORTAS, DE FORMA MANUAL, SEM REAPROVEITAMENTO. AF_12/2017 | m² | 56.28 | 5.5 | 6.87 | 386.64 | 0.01072%
5.1.28 | 022650 | SBC | RETIRADA DE DUTOS DE REFRIGERACAO | M | 92.69 | 81.15 | 101.43 | 9401.54 | 0.2607%
5.1.29 | 97662 | SINAPI | REMOÇÃO DE TUBULAÇÕES (TUBOS E CONEXÕES) DE ÁGUA FRIA, DE FORMA MANUAL, SEM REAPROVEITAMENTO. AF_12/2017 | M | 665 | 0.28 | 0.35 | 232.75 | 0.006454%
5.1.30 | 7224 | ORSE | REMOÇÃO DE QUADRO ELÉTRICO DE EMBUTIR OU SOBREPOR | un | 12 | 30.93 | 38.66 | 463.92 | 0.01286%
5.2 |  |  | PAVIMENTAÇÃO |  |  |  |  | 202715.97 | 5.621%
5.2.1 | 2180 | ORSE | REGULARIZAÇÃO DE BASE PARA REVEST. DE PISOS COM ARG. TRAÇO T4, ESP. MÉDIA = 2,5CM | m² | 185.72 | 19.99 | 24.98 | 4639.28 | 0.1286%
5.2.3 | 72193 | SINAPI | RECOLOCACAO DE PISO DE TABUAS DE MADEIRA, CONSIDERANDO REAPROVEITAMENTO DO MATERIAL, INCLUSIVE VIGAMENTO | m² | 370.8 | 46.73 | 58.41 | 21658.42 | 0.6005%
5.2.6 | 18 | ORSE | DEMOLIÇÃO DE PISO CERÂMICO OU LADRILHO | m² | 9.55 | 10.62 | 13.27 | 126.72 | 0.003514%
5.2.7 | 171085 | SBC | DECK EXTERNO COM BARROTEAMENTO EM MADEIRA DE LEI | m² | 45 | 344.39 | 430.48 | 19371.6 | 0.5371%
5.2.8 | 72137 | SINAPI | PISO INDUSTRIAL ALTA RESISTENCIA, ESPESSURA 12MM, INCLUSO JUNTAS DE DILATACAO PLASTICAS E POLIMENTO MECANIZADO | m² | 84.25 | 88.73 | 110.91 | 9344.16 | 0.2591%
5.2.9 | 84181 | SINAPI | PISO EM TACO DE MADEIRA 7X21CM, FIXADO COM COLA BASE DE PVA | m² | 11.24 | 160.95 | 201.18 | 2261.26 | 0.0627%
5.2.9 | 94993 | SINAPI | PISO DE CONCRETO COM CONCRETO MOLDADO IN LOCO, USINADO, ACABAMENTO CONVENCIONAL, ESPESSURA 6 CM, ARMADO. AF_07/2016 | m² | 21.63 | 87 | 108.75 | 2352.26 | 0.06522%
5.2.10 | 98686 | SINAPI | RODAPÉ EM LADRILHO HIDRÁULICO, ALTURA 7 CM. AF_09/2020 | M | 17.72 | 31.22 | 39.02 | 691.43 | 0.01917%
5.2.10 | 101726 | SINAPI | PISO EM LADRILHO HIDRÁULICO APLICADO EM AMBIENTES INTERNOS DE ÁREA ENTRE 5 E 15 M², INCLUSO APLICAÇÃO DE RESINA. AF_09/2020 | m² | 88.15 | 143.98 | 179.97 | 15864.35 | 0.4399%
5.2.11 | 101738 | SINAPI | RODAPÉ EM MADEIRA, ALTURA 7CM, FIXADO COM COLA. AF_09/2020 | M | 83.87 | 23.42 | 29.27 | 2454.87 | 0.06807%
5.2.11 | 87260 | SINAPI | REVESTIMENTO CERÂMICO PARA PISO COM PLACAS TIPO PORCELANATO DE DIMENSÕES 45X45 CM APLICADA EM AMBIENTES DE ÁREA MAIOR QUE 10 M². AF_06/2014 | m² | 20 | 131.75 | 164.68 | 3293.6 | 0.09132%
5.2.12 | 10235 | ORSE | RETIRADA DE RODAPÉ DE MADEIRA | m² | 66 | 4.69 | 5.86 | 386.76 | 0.01072%
5.2.13 | 2234 | ORSE | RASPAGEM E ENCERAMENTO DE RODAPÉ DE MADEIRA | m | 172.48 | 4.32 | 5.4 | 931.39 | 0.02583%
5.2.14 | 20.20.100 | CPOS | RECOLOCAÇÃO DE RODAPÉ E CORDÃO DE MADEIRA | M | 172.48 | 8.86 | 11.07 | 1909.35 | 0.05294%
5.2.15 | 3568 | ORSE | RODAPÉ CERÂMICO 9 X 45 CM, LINHA COLORI NATURAL, PORCELANATO, CECRISA/PORTINARI OU SIMILAR, APLICADO COM ARGAMASSA INDUSTRIALIZADA AC-I, REJUNTADO (OU SIMILAR) | m | 20 | 35.31 | 44.13 | 882.6 | 0.02447%
5.2.16 | 5064 | ORSE | RODAPÉ CERÂMICO 8,5 X 41 CM, ELIANE, LINHA CARGO PLUS BONE, APLICADO COM ARGAMASSA INDUSTRIALIZADA AC-I, REJUNTADO (OU SIMILAR) | m | 60 | 17.42 | 21.77 | 1306.2 | 0.03622%
5.2.17 | 2227 | ORSE | PISO ELEVADO C/ PLACA DE AÇO PREENCHIDA COM CONCRETO CELULAR, REVESTIDO COM PAVIFLEX E=3,2MM C/ PEDESTAIS TELESCÓPICO GALV. À FOGO, DIM.600 X 600 X 30MM | m² | 80.68 | 631.2 | 789 | 63656.52 | 1.765%
5.2.18 | 2394 | ORSE | FORNECIMENTO E ESPALHAMENTO DE TERRA VEGETAL PREPARADA | m³ | 6 | 73.67 | 92.08 | 552.48 | 0.01532%
5.2.19 | 98504 | SINAPI | PLANTIO DE GRAMA EM PLACAS. AF_05/2018 | m² | 13.05 | 11.9 | 14.87 | 194.05 | 0.005381%
5.2.20 | 94273 | SINAPI | ASSENTAMENTO DE GUIA (MEIO-FIO) EM TRECHO RETO, CONFECCIONADA EM CONCRETO PRÉ-FABRICADO, DIMENSÕES 100X15X13X30 CM (COMPRIMENTO X BASE INFERIOR X BASE SUPERIOR X ALTURA), PARA VIAS URBANAS (USO VIÁRIO). AF_06/2016 | M | 13.72 | 38.66 | 48.32 | 662.95 | 0.01838%
5.2.21 | pu62 | Próprio | PISO EM VIDRO LAMINADO TEMPERADO DE 20 MM (DUAS FOLHAS DE 10MM),UMA CAMADA INTERMEDIÁRIA ESTRUTURAL DE PVB (PULIVINIL BUTIRAL) | m² | 12 | 1350 | 1687.5 | 20250 | 0.5615%
5.2.22 | 040700 | SBC | ESTRUTURA METALICA ACO PARA PISO | m² | 12 | 885.21 | 1106.51 | 13278.12 | 0.3682%
5.2.23 | 8334 | ORSE | RAMPA PARA DEFICIENTE FISICO EM MADEIRA INCLUSIVE BASE | m² | 28.36 | 469.61 | 587.01 | 16647.6 | 0.4616%
5.3 |  |  | ALVENARIA |  |  |  |  | 7653.77 | 0.2122%
5.3.1 | 87478 | SINAPI | ALVENARIA DE VEDAÇÃO DE BLOCOS CERÂMICOS FURADOS NA VERTICAL DE 9X19X39CM (ESPESSURA 9CM) DE PAREDES COM ÁREA LÍQUIDA MAIOR OU IGUAL A 6M² SEM VÃOS E ARGAMASSA DE ASSENTAMENTO COM PREPARO MANUAL. AF_06/2014 | m² | 132.51 | 46.21 | 57.76 | 7653.77 | 0.2122%
5.5 |  |  | FORRO |  |  |  |  | 127041.51 | 3.523%
5.5.1 | 4726 | ORSE | FORRO DE GESSO ACARTONADO, EM PLACAS 1250 X 600MM E PERFIS T, ACABAMENTO EM FILME PVC, MARCA MOD-LINE, MODELO LINHO OU SIMILAR, INSTALADO | m² | 12 | 78.9 | 98.62 | 1183.44 | 0.03281%
5.5.2 | 3963 | ORSE | PREPARO DE SUPERFÍCIE COM LIXAMENTO SOBRE MADEIRA | m² | 363.97 | 5.63 | 7.03 | 2558.7 | 0.07095%
5.5.3 | 3754 | ORSE | FORRO DE MADEIRA DE LEI ANGELIN OU CEDRO, EM RÉGUAS COM 20 A 25 CM DE LARGURA, INCLUSIVE MADEIRAMENTO DE SUPORTE (SARRAFO), INSTALADO | m² | 62.72 | 271.11 | 338.88 | 21254.55 | 0.5893%
5.5.4 | 4493 | ORSE | RESTAURO - MONTAGEM DE FORROS DE MADEIRA, SEM PINTURA ARTÍSTICA, C/ CANTONEIRAS DE ALUMÍNIO 1 1/2" X 1 1/2" X 1/8" | m² | 363.97 | 93.16 | 116.45 | 42384.3 | 1.175%
5.5.5 | 12838 | ORSE | FORRO TIPO COLMEIA EM ALUMÍNIO, MALHA 62,5X62,5 H25MM, DIMENSÕES: 625X1250MM, REF. B10, COR R99 ALUMÍNIO, DA REFAX OU SIMILAR - FORNECIMENTO E APLICAÇÃO | m² | 47.14 | 409.5 | 511.87 | 24129.55 | 0.6691%
5.5.6 | 180057 | SBC | PINTURA VERNIZ EM FORRO DE MADEIRA 2 DEMAOS | m² | 363.97 | 27.83 | 34.78 | 12658.87 | 0.351%
5.5.7 | 170019 | SBC | ESTRUTURA PARA PISO EM MADEIRA DE LEI | m² | 62.72 | 291.74 | 364.67 | 22872.1 | 0.6342%
5.6 |  |  | PINTURA,TRATAMENTOS E ENCERAMENTO |  |  |  |  | 55714.06 | 1.545%
5.6.1 | 96132 | SINAPI | APLICAÇÃO MANUAL DE MASSA ACRÍLICA EM PANOS DE FACHADA SEM PRESENÇA DE VÃOS, DE EDIFÍCIOS DE MÚLTIPLOS PAVIMENTOS, DUAS DEMÃOS. AF_05/2017 | m² | 1087.31 | 12.78 | 15.97 | 17364.34 | 0.4815%
5.6.2 | 3858 | ORSE | PINTURA DE ACABAMENTO COM APLICAÇÃO DE 02 DEMÃOS DE TINTA PVA LATEX PARA INTERIORES/EXTERIORES - CORES ESPECIAIS MISTURADAS EM MÁQUINA, TONS CLAROS (MARFIM, PÉROLA, ETC) -REV 01 | m² | 1087.31 | 12.33 | 15.41 | 16755.44 | 0.4646%
5.6.3 | 88485 | SINAPI | APLICAÇÃO DE FUNDO SELADOR ACRÍLICO EM PAREDES, UMA DEMÃO. AF_06/2014 | m² | 1087.31 | 1.8 | 2.25 | 2446.44 | 0.06783%
5.6.4 | 79516/001 | SINAPI | REMOCAO DE PINTURA A OLEO/ESMALTE SOBRE SUPERFICIE METALICA | m² | 92 | 10.85 | 13.56 | 1247.52 | 0.03459%
5.6.5 | 84657 | SINAPI | FUNDO SINTETICO NIVELADOR BRANCO | m² | 272.15 | 7.64 | 9.55 | 2599.03 | 0.07207%
5.6.6 | 74065/002 | SINAPI | PINTURA ESMALTE ACETINADO PARA MADEIRA, DUAS DEMAOS, SOBRE FUNDO NIVELADOR BRANCO | m² | 90.91 | 19.99 | 24.98 | 2270.93 | 0.06297%
5.6.7 | 74065/001 | SINAPI | PINTURA ESMALTE FOSCO PARA MADEIRA, DUAS DEMAOS, SOBRE FUNDO NIVELADOR BRANCO | m² | 181.84 | 19.91 | 24.88 | 4524.17 | 0.1254%
5.6.8 | 73794/001 | SINAPI | PINTURA COM TINTA PROTETORA ACABAMENTO GRAFITE ESMALTE SOBRE SUPERFICIE METALICA, 2 DEMAOS | m² | 92 | 29.38 | 36.72 | 3378.24 | 0.09367%
5.6.9 | 74064/001 | SINAPI | FUNDO ANTICORROSIVO A BASE DE OXIDO DE FERRO (ZARCAO), DUAS DEMAOS | m² | 62 | 17.95 | 22.43 | 1390.66 | 0.03856%
5.6.10 | 73924/002 | SINAPI | PINTURA ESMALTE ACETINADO, DUAS DEMAOS, SOBRE SUPERFICIE METALICA | m² | 62 | 21.95 | 27.43 | 1700.66 | 0.04716%
5.6.11 | 79464 | SINAPI | PINTURA A OLEO, 2 DEMAOS | m² | 48 | 15.63 | 19.53 | 937.44 | 0.02599%
5.6.12 | 74245/001 | SINAPI | PINTURA ACRILICA EM PISO CIMENTADO DUAS DEMAOS | m² | 71.33 | 12.33 | 15.41 | 1099.19 | 0.03048%
5.7 |  |  | REVESTIMENTO |  |  |  |  | 35904.41 | 0.9956%
5.7.1 | 87879 | SINAPI | CHAPISCO APLICADO EM ALVENARIAS E ESTRUTURAS DE CONCRETO INTERNAS, COM COLHER DE PEDREIRO. ARGAMASSA TRAÇO 1:3 COM PREPARO EM BETONEIRA 400L. AF_06/2014 | m² | 694.32 | 2.96 | 3.7 | 2568.98 | 0.07123%
5.7.2 | 87547 | SINAPI | MASSA ÚNICA, PARA RECEBIMENTO DE PINTURA, EM ARGAMASSA TRAÇO 1:2:8, PREPARO MECÂNICO COM BETONEIRA 400L, APLICADA MANUALMENTE EM FACES INTERNAS DE PAREDES, ESPESSURA DE 10MM, COM EXECUÇÃO DE TALISCAS. AF_06/2014 | m² | 694.32 | 16.19 | 20.23 | 14046.09 | 0.3895%
5.7.3 | 121330 | SBC | REVESTIMENTO PEDRA MADEIRA EM PAREDE EXTERNA | m² | 26 | 126.71 | 158.38 | 4117.88 | 0.1142%
5.7.4 | 2200 | ORSE | APLICAÇÃO DE RESINA SOBRE REVESTIMENTO DE PEDRA PISO OU PAREDE | m² | 120 | 16.9 | 21.12 | 2534.4 | 0.07027%
5.7.5 | 121054 | SBC | LADRILHO HIDRAULICO 20X20CM EM PAREDE | m² | 76.44 | 132.26 | 165.32 | 12637.06 | 0.3504%
5.9 |  |  | DIVERSOS |  |  |  |  | 51359.73 | 1.424%
5.9.1 | 83646 | SINAPI | BOMBA RECALQUE D | UN | 2 | 2528.02 | 3160.02 | 6320.04 | 0.1752%
5.9.3 | 99841 | SINAPI | GUARDA-CORPO PANORÂMICO COM PERFIS DE ALUMÍNIO E VIDRO LAMINADO 8 MM, FIXADO COM CHUMBADOR MECÂNICO. AF_04/2019_P | M | 18.2 | 1137.74 | 1422.17 | 25883.49 | 0.7177%
5.9.4 | 200090 | SBC | ESCADA CIRCULAR METALICA COM DEGRAUS CHAPA XADREZ | M | 21 | 729.76 | 912.2 | 19156.2 | 0.5312%
6 |  |  | PRIMEIRO PAVIMENTO |  |  |  |  | 315458.85 | 8.747%
6.1 |  |  | DEMOLIÇÕES |  |  |  |  | 41354.14 | 1.147%
6.1.1 | 97622 | SINAPI | DEMOLIÇÃO DE ALVENARIA DE BLOCO FURADO, DE FORMA MANUAL, SEM REAPROVEITAMENTO. AF_12/2017 | m³ | 6 | 33.32 | 41.65 | 249.9 | 0.006929%
6.1.2 | 18 | ORSE | DEMOLIÇÃO DE PISO CERÂMICO OU LADRILHO | m² | 60 | 10.62 | 13.27 | 796.2 | 0.02208%
6.1.2 | 97624 | SINAPI | DEMOLIÇÃO DE ALVENARIA DE TIJOLO MACIÇO, DE FORMA MANUAL, SEM REAPROVEITAMENTO. AF_12/2017 | m³ | 24 | 62.65 | 78.31 | 1879.44 | 0.05211%
6.1.3 | 021533 | SEDOP | RETIRADA DE DIVISORIA (PAINEL/VIDRO/PAINEL) | m² | 54 | 10.43 | 13.03 | 703.62 | 0.01951%
6.1.4 | 85416 | SINAPI | REMOCAO DE TOMADAS OU INTERRUPTORES ELETRICOS | UN | 20 | 10.51 | 13.13 | 262.6 | 0.007281%
6.1.5 | 12 | ORSE | DEMOLIÇÃO DE FORROS | m² | 89.62 | 6.07 | 7.58 | 679.31 | 0.01884%
6.1.6 | 97661 | SINAPI | REMOÇÃO DE CABOS ELÉTRICOS, DE FORMA MANUAL, SEM REAPROVEITAMENTO. AF_12/2017 | M | 2800 | 0.39 | 0.48 | 1344 | 0.03727%
6.1.7 | 97665 | SINAPI | REMOÇÃO DE LUMINÁRIAS, DE FORMA MANUAL, SEM REAPROVEITAMENTO. AF_12/2017 | UN | 8 | 0.76 | 0.95 | 7.6 | 0.0002107%
6.1.8 | 17 | ORSE | DEMOLIÇÃO DE REBOCO | m² | 492.04 | 6.72 | 8.4 | 4133.13 | 0.1146%
6.1.9 | 97663 | SINAPI | REMOÇÃO DE LOUÇAS, DE FORMA MANUAL, SEM REAPROVEITAMENTO. AF_12/2017 | UN | 14 | 7.27 | 9.08 | 127.12 | 0.003525%
6.1.10 | EMB09 | Próprio | RETIRADA DE FORRO DE MADEIRA E BARROTEAMENTO | m² | 337.97 | 18.37 | 22.96 | 7759.79 | 0.2152%
6.1.12 | EMB10 | Próprio | RETIRADA DE GUARDA-CORPO DE MADEIRA PARA REAPROVEITAMENTO | M | 37.2 | 18.37 | 22.96 | 854.11 | 0.02368%
6.1.13 | 85421 | SINAPI | REMOCAO DE VIDRO COMUM | m² | 22 | 9.54 | 11.92 | 262.24 | 0.007271%
6.1.14 | 97626 | SINAPI | DEMOLIÇÃO DE PILARES E VIGAS EM CONCRETO ARMADO, DE FORMA MANUAL, SEM REAPROVEITAMENTO. AF_12/2017 | m³ | 2 | 361.79 | 452.23 | 904.46 | 0.02508%
6.1.15 | 97633 | SINAPI | DEMOLIÇÃO DE REVESTIMENTO CERÂMICO, DE FORMA MANUAL, SEM REAPROVEITAMENTO. AF_12/2017 | m² | 184.8 | 14.34 | 17.92 | 3311.61 | 0.09182%
6.1.16 | 72897 | SINAPI | CARGA MANUAL DE ENTULHO EM CAMINHAO BASCULANTE 6 M3 | m³ | 250 | 19.67 | 24.58 | 6145 | 0.1704%
6.1.17 | 72900 | SINAPI | TRANSPORTE DE ENTULHO COM CAMINHAO BASCULANTE 6 M3, RODOVIA PAVIMENTADA, DMT 0,5 A 1,0 KM | m³ | 250 | 5.81 | 7.26 | 1815 | 0.05033%
6.1.18 | 97632 | SINAPI | DEMOLIÇÃO DE RODAPÉ CERÂMICO, DE FORMA MANUAL, SEM REAPROVEITAMENTO. AF_12/2017 | M | 82 | 1.63 | 2.03 | 166.46 | 0.004616%
6.1.19 | 84084 | SINAPI | APICOAMENTO MANUAL DE SUPERFICIE DE CONCRETO | m² | 16 | 5.07 | 6.33 | 101.28 | 0.002808%
6.1.20 | 85334 | SINAPI | RETIRADA DE ESQUADRIAS METALICAS | m² | 12 | 12.69 | 15.86 | 190.32 | 0.005277%
6.1.21 | 97665 | SINAPI | REMOÇÃO DE LUMINÁRIAS, DE FORMA MANUAL, SEM REAPROVEITAMENTO. AF_12/2017 | UN | 65 | 0.76 | 0.95 | 61.75 | 0.001712%
6.1.22 | 97664 | SINAPI | REMOÇÃO DE ACESSÓRIOS, DE FORMA MANUAL, SEM REAPROVEITAMENTO. AF_12/2017 | UN | 12 | 0.9 | 1.12 | 13.44 | 0.0003727%
6.1.24 | 97660 | SINAPI | REMOÇÃO DE INTERRUPTORES/TOMADAS ELÉTRICAS, DE FORMA MANUAL, SEM REAPROVEITAMENTO. AF_12/2017 | UN | 40 | 0.39 | 0.48 | 19.2 | 0.0005324%
6.1.25 | 97663 | SINAPI | REMOÇÃO DE LOUÇAS, DE FORMA MANUAL, SEM REAPROVEITAMENTO. AF_12/2017 | UN | 12 | 7.27 | 9.08 | 108.96 | 0.003021%
6.1.26 | 97643 | SINAPI | REMOÇÃO DE PISO DE MADEIRA (ASSOALHO E BARROTE), DE FORMA MANUAL, SEM REAPROVEITAMENTO. AF_12/2017 | m² | 8 | 14.61 | 18.26 | 146.08 | 0.00405%
6.1.27 | 97644 | SINAPI | REMOÇÃO DE PORTAS, DE FORMA MANUAL, SEM REAPROVEITAMENTO. AF_12/2017 | m² | 6 | 5.5 | 6.87 | 41.22 | 0.001143%
6.1.28 | 022650 | SBC | RETIRADA DE DUTOS DE REFRIGERACAO | M | 91.12 | 81.15 | 101.43 | 9242.3 | 0.2563%
6.1.29 | 97662 | SINAPI | REMOÇÃO DE TUBULAÇÕES (TUBOS E CONEXÕES) DE ÁGUA FRIA, DE FORMA MANUAL, SEM REAPROVEITAMENTO. AF_12/2017 | M | 80 | 0.28 | 0.35 | 28 | 0.0007764%
6.2 |  |  | PAVIMENTAÇÃO |  |  |  |  | 60655.26 | 1.682%
6.2.1 | 2180 | ORSE | REGULARIZAÇÃO DE BASE PARA REVEST. DE PISOS COM ARG. TRAÇO T4, ESP. MÉDIA = 2,5CM | m² | 35 | 19.99 | 24.98 | 874.3 | 0.02424%
6.2.3 | 72193 | SINAPI | RECOLOCACAO DE PISO DE TABUAS DE MADEIRA, CONSIDERANDO REAPROVEITAMENTO DO MATERIAL, INCLUSIVE VIGAMENTO | m² | 337.97 | 46.73 | 58.41 | 19740.82 | 0.5474%
6.2.5 | 98686 | SINAPI | RODAPÉ EM LADRILHO HIDRÁULICO, ALTURA 7 CM. AF_09/2020 | M | 17 | 31.22 | 39.02 | 663.34 | 0.01839%
6.2.6 | 101726 | SINAPI | PISO EM LADRILHO HIDRÁULICO APLICADO EM AMBIENTES INTERNOS DE ÁREA ENTRE 5 E 15 M², INCLUSO APLICAÇÃO DE RESINA. AF_09/2020 | m² | 18 | 143.98 | 179.97 | 3239.46 | 0.08982%
6.2.9 | 84181 | SINAPI | PISO EM TACO DE MADEIRA 7X21CM, FIXADO COM COLA BASE DE PVA | m² | 126.17 | 160.95 | 201.18 | 25382.88 | 0.7038%
6.2.11 | 101738 | SINAPI | RODAPÉ EM MADEIRA, ALTURA 7CM, FIXADO COM COLA. AF_09/2020 | M | 93.16 | 23.42 | 29.27 | 2726.79 | 0.07561%
6.2.11 | 87260 | SINAPI | REVESTIMENTO CERÂMICO PARA PISO COM PLACAS TIPO PORCELANATO DE DIMENSÕES 45X45 CM APLICADA EM AMBIENTES DE ÁREA MAIOR QUE 10 M². AF_06/2014 | m² | 20 | 131.75 | 164.68 | 3293.6 | 0.09132%
6.2.12 | 10235 | ORSE | RETIRADA DE RODAPÉ DE MADEIRA | m² | 172.48 | 4.69 | 5.86 | 1010.73 | 0.02803%
6.2.13 | 2234 | ORSE | RASPAGEM E ENCERAMENTO DE RODAPÉ DE MADEIRA | m | 172.48 | 4.32 | 5.4 | 931.39 | 0.02583%
6.2.14 | 20.20.100 | CPOS | RECOLOCAÇÃO DE RODAPÉ E CORDÃO DE MADEIRA | M | 172.48 | 8.86 | 11.07 | 1909.35 | 0.05294%
6.2.15 | 3568 | ORSE | RODAPÉ CERÂMICO 9 X 45 CM, LINHA COLORI NATURAL, PORCELANATO, CECRISA/PORTINARI OU SIMILAR, APLICADO COM ARGAMASSA INDUSTRIALIZADA AC-I, REJUNTADO (OU SIMILAR) | m | 20 | 35.31 | 44.13 | 882.6 | 0.02447%
6.3 |  |  | ALVENARIA |  |  |  |  | 4445.97 | 0.1233%
6.3.1 | 87478 | SINAPI | ALVENARIA DE VEDAÇÃO DE BLOCOS CERÂMICOS FURADOS NA VERTICAL DE 9X19X39CM (ESPESSURA 9CM) DE PAREDES COM ÁREA LÍQUIDA MAIOR OU IGUAL A 6M² SEM VÃOS E ARGAMASSA DE ASSENTAMENTO COM PREPARO MANUAL. AF_06/2014 | m² | 20.22 | 46.21 | 57.76 | 1167.9 | 0.03238%
6.3.2 | 090019 | SBC | PAREDE GESSO EM BLOCOS 50X67CM ESPESSURA 10CM | m² | 42.7 | 61.42 | 76.77 | 3278.07 | 0.09089%
6.4 |  |  | FORRO |  |  |  |  | 148790.5 | 4.126%
6.4.1 | 4726 | ORSE | FORRO DE GESSO ACARTONADO, EM PLACAS 1250 X 600MM E PERFIS T, ACABAMENTO EM FILME PVC, MARCA MOD-LINE, MODELO LINHO OU SIMILAR, INSTALADO | m² | 38.3 | 78.9 | 98.62 | 3777.14 | 0.1047%
6.4.2 | 3963 | ORSE | PREPARO DE SUPERFÍCIE COM LIXAMENTO SOBRE MADEIRA | m² | 363.97 | 5.63 | 7.03 | 2558.7 | 0.07095%
6.4.3 | 3754 | ORSE | FORRO DE MADEIRA DE LEI ANGELIN OU CEDRO, EM RÉGUAS COM 20 A 25 CM DE LARGURA, INCLUSIVE MADEIRAMENTO DE SUPORTE (SARRAFO), INSTALADO | m² | 68.85 | 271.11 | 338.88 | 23331.88 | 0.6469%
6.4.4 | 4493 | ORSE | RESTAURO - MONTAGEM DE FORROS DE MADEIRA, SEM PINTURA ARTÍSTICA, C/ CANTONEIRAS DE ALUMÍNIO 1 1/2" X 1 1/2" X 1/8" | m² | 363.97 | 93.16 | 116.45 | 42384.3 | 1.175%
6.4.5 | 12838 | ORSE | FORRO TIPO COLMEIA EM ALUMÍNIO, MALHA 62,5X62,5 H25MM, DIMENSÕES: 625X1250MM, REF. B10, COR R99 ALUMÍNIO, DA REFAX OU SIMILAR - FORNECIMENTO E APLICAÇÃO | m² | 44.92 | 409.5 | 511.87 | 22993.2 | 0.6376%
6.4.6 | 180057 | SBC | PINTURA VERNIZ EM FORRO DE MADEIRA 2 DEMAOS | m² | 363.97 | 27.83 | 34.78 | 12658.87 | 0.351%
6.4.7 | 10.01.023 | FDE | FORRO ACUSTICO COR BRANCA TIPO NUVEM PLACA 120X60CM H=50MM INCLUSIVE ELEMENTOS DE FIXAÇÃO FORNEC. E INSTAL - USO EXCLUSIVO SALA DE INOVAÇÃO | m² | 56.07 | 586.22 | 732.77 | 41086.41 | 1.139%
6.5 |  |  | PINTURA |  |  |  |  | 35212.88 | 0.9764%
6.5.1 | 96132 | SINAPI | APLICAÇÃO MANUAL DE MASSA ACRÍLICA EM PANOS DE FACHADA SEM PRESENÇA DE VÃOS, DE EDIFÍCIOS DE MÚLTIPLOS PAVIMENTOS, DUAS DEMÃOS. AF_05/2017 | m² | 1080.06 | 12.78 | 15.97 | 17248.55 | 0.4783%
6.5.2 | 3858 | ORSE | PINTURA DE ACABAMENTO COM APLICAÇÃO DE 02 DEMÃOS DE TINTA PVA LATEX PARA INTERIORES/EXTERIORES - CORES ESPECIAIS MISTURADAS EM MÁQUINA, TONS CLAROS (MARFIM, PÉROLA, ETC) -REV 01 | m² | 1008.06 | 12.33 | 15.41 | 15534.2 | 0.4307%
6.5.3 | 88485 | SINAPI | APLICAÇÃO DE FUNDO SELADOR ACRÍLICO EM PAREDES, UMA DEMÃO. AF_06/2014 | m² | 1080.06 | 1.8 | 2.25 | 2430.13 | 0.06738%
6.6 |  |  | REVESTIMENTO |  |  |  |  | 25000.1 | 0.6932%
6.6.1 | 87879 | SINAPI | CHAPISCO APLICADO EM ALVENARIAS E ESTRUTURAS DE CONCRETO INTERNAS, COM COLHER DE PEDREIRO. ARGAMASSA TRAÇO 1:3 COM PREPARO EM BETONEIRA 400L. AF_06/2014 | m² | 492.04 | 2.96 | 3.7 | 1820.54 | 0.05048%
6.6.2 | 87547 | SINAPI | MASSA ÚNICA, PARA RECEBIMENTO DE PINTURA, EM ARGAMASSA TRAÇO 1:2:8, PREPARO MECÂNICO COM BETONEIRA 400L, APLICADA MANUALMENTE EM FACES INTERNAS DE PAREDES, ESPESSURA DE 10MM, COM EXECUÇÃO DE TALISCAS. AF_06/2014 | m² | 492.04 | 16.19 | 20.23 | 9953.96 | 0.276%
6.6.5 | 121054 | SBC | LADRILHO HIDRAULICO 20X20CM EM PAREDE | m² | 80 | 132.26 | 165.32 | 13225.6 | 0.3667%
7 |  |  | MIRANTE |  |  |  |  | 158710.96 | 4.401%
7.1 |  |  | DEMOLIÇÕES |  |  |  |  | 25324.61 | 0.7022%
7.1.1 | 97622 | SINAPI | DEMOLIÇÃO DE ALVENARIA DE BLOCO FURADO, DE FORMA MANUAL, SEM REAPROVEITAMENTO. AF_12/2017 | m³ | 6 | 33.32 | 41.65 | 249.9 | 0.006929%
7.1.2 | 18 | ORSE | DEMOLIÇÃO DE PISO CERÂMICO OU LADRILHO | m² | 20 | 10.62 | 13.27 | 265.4 | 0.007359%
7.1.2 | 97624 | SINAPI | DEMOLIÇÃO DE ALVENARIA DE TIJOLO MACIÇO, DE FORMA MANUAL, SEM REAPROVEITAMENTO. AF_12/2017 | m³ | 24 | 62.65 | 78.31 | 1879.44 | 0.05211%
7.1.3 | 021533 | SEDOP | RETIRADA DE DIVISORIA (PAINEL/VIDRO/PAINEL) | m² | 54 | 10.43 | 13.03 | 703.62 | 0.01951%
7.1.4 | 85416 | SINAPI | REMOCAO DE TOMADAS OU INTERRUPTORES ELETRICOS | UN | 20 | 10.51 | 13.13 | 262.6 | 0.007281%
7.1.5 | 12 | ORSE | DEMOLIÇÃO DE FORROS | m² | 20 | 6.07 | 7.58 | 151.6 | 0.004204%
7.1.6 | 97661 | SINAPI | REMOÇÃO DE CABOS ELÉTRICOS, DE FORMA MANUAL, SEM REAPROVEITAMENTO. AF_12/2017 | M | 1400 | 0.39 | 0.48 | 672 | 0.01863%
7.1.7 | 97665 | SINAPI | REMOÇÃO DE LUMINÁRIAS, DE FORMA MANUAL, SEM REAPROVEITAMENTO. AF_12/2017 | UN | 8 | 0.76 | 0.95 | 7.6 | 0.0002107%
7.1.8 | 17 | ORSE | DEMOLIÇÃO DE REBOCO | m² | 262.68 | 6.72 | 8.4 | 2206.51 | 0.06118%
7.1.9 | 97663 | SINAPI | REMOÇÃO DE LOUÇAS, DE FORMA MANUAL, SEM REAPROVEITAMENTO. AF_12/2017 | UN | 14 | 7.27 | 9.08 | 127.12 | 0.003525%
7.1.10 | EMB09 | Próprio | RETIRADA DE FORRO DE MADEIRA E BARROTEAMENTO | m² | 107.97 | 18.37 | 22.96 | 2478.99 | 0.06874%
7.1.12 | EMB10 | Próprio | RETIRADA DE GUARDA-CORPO DE MADEIRA PARA REAPROVEITAMENTO | M | 37.2 | 18.37 | 22.96 | 854.11 | 0.02368%
7.1.13 | 85421 | SINAPI | REMOCAO DE VIDRO COMUM | m² | 8 | 9.54 | 11.92 | 95.36 | 0.002644%
7.1.14 | 97626 | SINAPI | DEMOLIÇÃO DE PILARES E VIGAS EM CONCRETO ARMADO, DE FORMA MANUAL, SEM REAPROVEITAMENTO. AF_12/2017 | m³ | 2 | 361.79 | 452.23 | 904.46 | 0.02508%
7.1.16 | 72897 | SINAPI | CARGA MANUAL DE ENTULHO EM CAMINHAO BASCULANTE 6 M3 | m³ | 180 | 19.67 | 24.58 | 4424.4 | 0.1227%
7.1.17 | 72900 | SINAPI | TRANSPORTE DE ENTULHO COM CAMINHAO BASCULANTE 6 M3, RODOVIA PAVIMENTADA, DMT 0,5 A 1,0 KM | m³ | 180 | 5.81 | 7.26 | 1306.8 | 0.03623%
7.1.19 | 84084 | SINAPI | APICOAMENTO MANUAL DE SUPERFICIE DE CONCRETO | m² | 3 | 5.07 | 6.33 | 18.99 | 0.0005266%
7.1.20 | 85334 | SINAPI | RETIRADA DE ESQUADRIAS METALICAS | m² | 6 | 12.69 | 15.86 | 95.16 | 0.002639%
7.1.21 | 97665 | SINAPI | REMOÇÃO DE LUMINÁRIAS, DE FORMA MANUAL, SEM REAPROVEITAMENTO. AF_12/2017 | UN | 36 | 0.76 | 0.95 | 34.2 | 0.0009483%
7.1.22 | 97664 | SINAPI | REMOÇÃO DE ACESSÓRIOS, DE FORMA MANUAL, SEM REAPROVEITAMENTO. AF_12/2017 | UN | 4 | 0.9 | 1.12 | 4.48 | 0.0001242%
7.1.24 | 97660 | SINAPI | REMOÇÃO DE INTERRUPTORES/TOMADAS ELÉTRICAS, DE FORMA MANUAL, SEM REAPROVEITAMENTO. AF_12/2017 | UN | 30 | 0.39 | 0.48 | 14.4 | 0.0003993%
7.1.26 | 97643 | SINAPI | REMOÇÃO DE PISO DE MADEIRA (ASSOALHO E BARROTE), DE FORMA MANUAL, SEM REAPROVEITAMENTO. AF_12/2017 | m² | 119.67 | 14.61 | 18.26 | 2185.17 | 0.06059%
7.1.27 | 97644 | SINAPI | REMOÇÃO DE PORTAS, DE FORMA MANUAL, SEM REAPROVEITAMENTO. AF_12/2017 | m² | 12 | 5.5 | 6.87 | 82.44 | 0.002286%
7.1.28 | 022650 | SBC | RETIRADA DE DUTOS DE REFRIGERACAO | M | 62 | 81.15 | 101.43 | 6288.66 | 0.1744%
7.1.29 | 97662 | SINAPI | REMOÇÃO DE TUBULAÇÕES (TUBOS E CONEXÕES) DE ÁGUA FRIA, DE FORMA MANUAL, SEM REAPROVEITAMENTO. AF_12/2017 | M | 32 | 0.28 | 0.35 | 11.2 | 0.0003106%
7.2 |  |  | PAVIMENTAÇÃO |  |  |  |  | 15594.52 | 0.4324%
7.2.3 | 72193 | SINAPI | RECOLOCACAO DE PISO DE TABUAS DE MADEIRA, CONSIDERANDO REAPROVEITAMENTO DO MATERIAL, INCLUSIVE VIGAMENTO | m² | 108.1 | 46.73 | 58.41 | 6314.12 | 0.1751%
7.2.9 | 84181 | SINAPI | PISO EM TACO DE MADEIRA 7X21CM, FIXADO COM COLA BASE DE PVA | m² | 11.24 | 160.95 | 201.18 | 2261.26 | 0.0627%
7.2.11 | 101738 | SINAPI | RODAPÉ EM MADEIRA, ALTURA 7CM, FIXADO COM COLA. AF_09/2020 | M | 83.87 | 23.42 | 29.27 | 2454.87 | 0.06807%
7.2.12 | 10235 | ORSE | RETIRADA DE RODAPÉ DE MADEIRA | m² | 62.48 | 4.69 | 5.86 | 366.13 | 0.01015%
7.2.13 | 2234 | ORSE | RASPAGEM E ENCERAMENTO DE RODAPÉ DE MADEIRA | m | 122 | 4.32 | 5.4 | 658.8 | 0.01827%
7.2.14 | 20.20.100 | CPOS | RECOLOCAÇÃO DE RODAPÉ E CORDÃO DE MADEIRA | M | 122 | 8.86 | 11.07 | 1350.54 | 0.03745%
7.2.15 | 3568 | ORSE | RODAPÉ CERÂMICO 9 X 45 CM, LINHA COLORI NATURAL, PORCELANATO, CECRISA/PORTINARI OU SIMILAR, APLICADO COM ARGAMASSA INDUSTRIALIZADA AC-I, REJUNTADO (OU SIMILAR) | m | 20 | 35.31 | 44.13 | 882.6 | 0.02447%
7.2.16 | 5064 | ORSE | RODAPÉ CERÂMICO 8,5 X 41 CM, ELIANE, LINHA CARGO PLUS BONE, APLICADO COM ARGAMASSA INDUSTRIALIZADA AC-I, REJUNTADO (OU SIMILAR) | m | 60 | 17.42 | 21.77 | 1306.2 | 0.03622%
7.3 |  |  | ALVENARIA E PAINEIS |  |  |  |  | 9416.4 | 0.2611%
7.3.1 | 87478 | SINAPI | ALVENARIA DE VEDAÇÃO DE BLOCOS CERÂMICOS FURADOS NA VERTICAL DE 9X19X39CM (ESPESSURA 9CM) DE PAREDES COM ÁREA LÍQUIDA MAIOR OU IGUAL A 6M² SEM VÃOS E ARGAMASSA DE ASSENTAMENTO COM PREPARO MANUAL. AF_06/2014 | m² | 16.22 | 46.21 | 57.76 | 936.86 | 0.02598%
7.3.2 | 96367 | SINAPI | PAREDE COM PLACAS DE GESSO ACARTONADO (DRYWALL), PARA USO INTERNO, COM DUAS FACES DUPLAS E ESTRUTURA METÁLICA COM GUIAS SIMPLES, COM VÃOS. AF_06/2017_P | m² | 46.55 | 145.73 | 182.16 | 8479.54 | 0.2351%
7.4 |  |  | FORRO |  |  |  |  | 72644.44 | 2.014%
7.4.2 | 3963 | ORSE | PREPARO DE SUPERFÍCIE COM LIXAMENTO SOBRE MADEIRA | m² | 110.65 | 5.63 | 7.03 | 777.86 | 0.02157%
7.4.3 | 3754 | ORSE | FORRO DE MADEIRA DE LEI ANGELIN OU CEDRO, EM RÉGUAS COM 20 A 25 CM DE LARGURA, INCLUSIVE MADEIRAMENTO DE SUPORTE (SARRAFO), INSTALADO | m² | 33.19 | 271.11 | 338.88 | 11247.42 | 0.3119%
7.4.4 | 4493 | ORSE | RESTAURO - MONTAGEM DE FORROS DE MADEIRA, SEM PINTURA ARTÍSTICA, C/ CANTONEIRAS DE ALUMÍNIO 1 1/2" X 1 1/2" X 1/8" | m² | 110.65 | 93.16 | 116.45 | 12885.19 | 0.3573%
7.4.5 | 12838 | ORSE | FORRO TIPO COLMEIA EM ALUMÍNIO, MALHA 62,5X62,5 H25MM, DIMENSÕES: 625X1250MM, REF. B10, COR R99 ALUMÍNIO, DA REFAX OU SIMILAR - FORNECIMENTO E APLICAÇÃO | m² | 48 | 409.5 | 511.87 | 24569.76 | 0.6813%
7.4.6 | 180057 | SBC | PINTURA VERNIZ EM FORRO DE MADEIRA 2 DEMAOS | m² | 110.65 | 27.83 | 34.78 | 3848.4 | 0.1067%
7.4.7 | 10.01.023 | FDE | FORRO ACUSTICO COR BRANCA TIPO NUVEM PLACA 120X60CM H=50MM INCLUSIVE ELEMENTOS DE FIXAÇÃO FORNEC. E INSTAL - USO EXCLUSIVO SALA DE INOVAÇÃO | m² | 26.36 | 586.22 | 732.77 | 19315.81 | 0.5356%
7.5 |  |  | PINTURA |  |  |  |  | 29445.07 | 0.8165%
7.5.1 | 96132 | SINAPI | APLICAÇÃO MANUAL DE MASSA ACRÍLICA EM PANOS DE FACHADA SEM PRESENÇA DE VÃOS, DE EDIFÍCIOS DE MÚLTIPLOS PAVIMENTOS, DUAS DEMÃOS. AF_05/2017 | m² | 875.56 | 12.78 | 15.97 | 13982.69 | 0.3877%
7.5.2 | 3858 | ORSE | PINTURA DE ACABAMENTO COM APLICAÇÃO DE 02 DEMÃOS DE TINTA PVA LATEX PARA INTERIORES/EXTERIORES - CORES ESPECIAIS MISTURADAS EM MÁQUINA, TONS CLAROS (MARFIM, PÉROLA, ETC) -REV 01 | m² | 875.56 | 12.33 | 15.41 | 13492.37 | 0.3741%
7.5.3 | 88485 | SINAPI | APLICAÇÃO DE FUNDO SELADOR ACRÍLICO EM PAREDES, UMA DEMÃO. AF_06/2014 | m² | 875.56 | 1.8 | 2.25 | 1970.01 | 0.05462%
7.6 |  |  | REVESTIMENTO |  |  |  |  | 6285.92 | 0.1743%
7.6.1 | 87879 | SINAPI | CHAPISCO APLICADO EM ALVENARIAS E ESTRUTURAS DE CONCRETO INTERNAS, COM COLHER DE PEDREIRO. ARGAMASSA TRAÇO 1:3 COM PREPARO EM BETONEIRA 400L. AF_06/2014 | m² | 262.68 | 2.96 | 3.7 | 971.91 | 0.02695%
7.6.2 | 87547 | SINAPI | MASSA ÚNICA, PARA RECEBIMENTO DE PINTURA, EM ARGAMASSA TRAÇO 1:2:8, PREPARO MECÂNICO COM BETONEIRA 400L, APLICADA MANUALMENTE EM FACES INTERNAS DE PAREDES, ESPESSURA DE 10MM, COM EXECUÇÃO DE TALISCAS. AF_06/2014 | m² | 262.68 | 16.19 | 20.23 | 5314.01 | 0.1473%
8 |  |  | POÇO DE ACESSO A SISTEMA DE PASSAGEM TÚNEL DE GALERIA SUBTERRÂNEA |  |  |  |  | 36706.06 | 1.018%
8.1 | 01.28.500 | CPOS | LIMPEZA E DESENVOLVIMENTO DO POÇO PROFUNDO | H | 20 | 330.61 | 413.26 | 8265.2 | 0.2292%
8.2 | 210056 | SBC | RETIRADA ENTULHO OBRAS-CAMINHAO CARRETEIRO INCL.ESTIVA CARGA | m³ | 60 | 148.24 | 185.3 | 11118 | 0.3083%
8.3 | pu62 | Próprio | PISO EM VIDRO LAMINADO TEMPERADO DE 20 MM (DUAS FOLHAS DE 10MM),UMA CAMADA INTERMEDIÁRIA ESTRUTURAL DE PVB (PULIVINIL BUTIRAL) | m² | 6.2 | 1350 | 1687.5 | 10462.5 | 0.2901%
8.4 | 040700 | SBC | ESTRUTURA METALICA PISO EM VIDRO | m² | 6.2 | 885.21 | 1106.51 | 6860.36 | 0.1902%
9 |  |  | FACHADAS |  |  |  |  | 53804.46 | 1.492%
9.1 | 12044 | ORSE | LETRA EM AÇO INOX ESCOVADO/POLIDO 25 X 25CM - INSTALADO | un | 38 | 115.49 | 144.36 | 5485.68 | 0.1521%
9.2 | 022642 | SBC | RETIRADA EMBOCO E REBOCO EXTERNO COM ANDAIME ELEVADO | m² | 86.25 | 4.86 | 6.07 | 523.53 | 0.01452%
9.3 | 102229 | SINAPI | PINTURA TINTA DE ACABAMENTO (PIGMENTADA) ESMALTE SINTÉTICO ACETINADO EM MADEIRA, 3 DEMÃOS. AF_01/2021 | m² | 200.98 | 16.38 | 20.47 | 4114.06 | 0.1141%
9.4 | 210019 | SBC | LIMPEZA PEDRA MIRACEMA | m² | 47.52 | 19.38 | 24.22 | 1150.93 | 0.03191%
9.5 | 100760 | SINAPI | PINTURA COM TINTA ALQUÍDICA DE ACABAMENTO (ESMALTE SINTÉTICO BRILHANTE) APLICADA A ROLO OU PINCEL SOBRE SUPERFÍCIES METÁLICAS (EXCETO PERFIL) EXECUTADO EM OBRA (02 DEMÃOS). AF_01/2020 | m² | 179.76 | 31.6 | 39.5 | 7100.52 | 0.1969%
9.6 | 72125 | SINAPI | REMOÇÃO DE PINTURA PVA/ACRILICA | m² | 175 | 6.59 | 8.23 | 1440.25 | 0.03994%
9.7 | 3858 | ORSE | PINTURA DE ACABAMENTO COM APLICAÇÃO DE 02 DEMÃOS DE TINTA PVA LATEX PARA INTERIORES/EXTERIORES - CORES ESPECIAIS MISTURADAS EM MÁQUINA, TONS CLAROS (MARFIM, PÉROLA, ETC) -REV 01 | m² | 568.78 | 12.33 | 15.41 | 8764.89 | 0.243%
9.8 | 11763 | ORSE | RESTAURO - RECUPERAÇÃO DE ORNATOS E CERCADURAS | m² | 28 | 56.47 | 70.58 | 1976.24 | 0.0548%
9.9 | 3815600 | SICRO3 | RECUPERAÇÃO DE GUARDA-CORPO METÁLICO EM AMBIENTE AGRESSIVO | m² | 179 | 38.17 | 47.71 | 8540.09 | 0.2368%
9.10 | 8721 | ORSE | RESTAURO - ERRADICAÇÃO DE VEGETAÇÃO EM PAREDES E ORNATOS | m² | 80 | 2.79 | 3.48 | 278.4 | 0.007719%
9.11 | 8728 | ORSE | RESTAURO - TRATAMENTO DE FISSURAS EM PEITORIS DE MÁRMORE COM ADESIVO ACRÍLICO | m | 26 | 13.28 | 16.6 | 431.6 | 0.01197%
9.12 | 7895 | ORSE | RESTAURO - INJEÇÃO DE RESINA EPOXI EM ALVENARIAS DE PEDRA C/ ESPESSURA ENTRE 0,50 A 1,00M | m | 6 | 544.34 | 680.42 | 4082.52 | 0.1132%
9.13 | 10831 | ORSE | RESTAURO - ACABAMENTO DE ALVENARIA DE TIJOLO EM CORNIJA COM FINALIZAÇÃO EM EMBOÇO ESPECIAL DE CAL E AREIA COM ATÉ 30CM DE ALTURA | m | 75 | 105.77 | 132.21 | 9915.75 | 0.2749%
10 |  |  | ESQUADRIAS |  |  |  |  | 74873.11 | 2.076%
10.1 | 022903 | SBC | ARRANCAMENTO DE PORTAS E JANELAS DE MADEIRA | UN | 60 | 96.41 | 120.51 | 7230.6 | 0.2005%
10.5 | 91321 | SINAPI | KIT DE PORTA DE MADEIRA PARA PINTURA, SEMI-OCA (LEVE OU MÉDIA), PADRÃO POPULAR, 90X210CM, ESPESSURA DE 3,5CM, ITENS INCLUSOS: DOBRADIÇAS, MONTAGEM E INSTALAÇÃO DO BATENTE, SEM FECHADURA - FORNECIMENTO E INSTALAÇÃO. AF_12/2019 | UN | 6 | 606.22 | 757.77 | 4546.62 | 0.1261%
10.6 | 100682 | SINAPI | KIT DE PORTA DE MADEIRA FRISADA, SEMI-OCA (LEVE OU MÉDIA), PADRÃO POPULAR, 70X210CM, ESPESSURA DE 3CM, ITENS INCLUSOS: DOBRADIÇAS, MONTAGEM E INSTALAÇÃO DE BATENTE, FECHADURA COM EXECUÇÃO DO FURO - FORNECIMENTO E INSTALAÇÃO. AF_12/2019 | UN | 2 | 621.49 | 776.86 | 1553.72 | 0.04308%
10.7 | 91341 | SINAPI | PORTA EM ALUMÍNIO DE ABRIR TIPO VENEZIANA COM GUARNIÇÃO, FIXAÇÃO COM PARAFUSOS - FORNECIMENTO E INSTALAÇÃO. AF_12/2019 | m² | 5.94 | 512.92 | 641.15 | 3808.43 | 0.1056%
10.9 | 12952 | ORSE | PORTA DE VIDRO TEMPERADO, DE ABRIR, DUAS FOLHAS, 1,8X2,10M, ESPESSURA 10MM, INCLUSIVE ACESSORIOS - REV 01 | un | 1 | 3003.16 | 3753.95 | 3753.95 | 0.1041%
10.10 | 9564 | ORSE | PORTA EM VIDRO TEMPERADO 10MM, NA COR VERDE, INCLUSIVE FERRAGENS E ACESSÓRIOS E INSTALAÇÃO | m² | 11.94 | 400 | 500 | 5970 | 0.1655%
10.11 | EMB11 | Próprio | RECUPERAÇÃO DE PORTAS E JANELAS EM MADEIRA(LIXAMENTO, MASSA DE MADEIRA, APLICAÇÃO DE PRIMER, ENVERNIZAÇÃO, PINTURA ESMALTE A BASE DE ÁGUA) | M² | 180.68 | 184.32 | 230.4 | 41628.67 | 1.154%
10.12 | 93196 | SINAPI | CONTRAVERGA MOLDADA IN LOCO EM CONCRETO PARA VÃOS DE ATÉ 1,5 M DE COMPRIMENTO. AF_03/2016 | M | 8 | 73.55 | 91.93 | 735.44 | 0.02039%
10.13 | 93197 | SINAPI | CONTRAVERGA MOLDADA IN LOCO EM CONCRETO PARA VÃOS DE MAIS DE 1,5 M DE COMPRIMENTO. AF_03/2016 | M | 12 | 82.5 | 103.12 | 1237.44 | 0.03431%
10.14 | 4379 | ORSE | RESTAURO - RECONSTITUIÇÃO DE FERROLHOS | un | 12 | 43.92 | 54.9 | 658.8 | 0.01827%
10.15 | 8715 | ORSE | RESTAURO - ERRADICAÇÃO DE LIQUENS E FUNGOS EM PAREDES E ORNATOS | m² | 32 | 93.74 | 117.17 | 3749.44 | 0.104%
11 |  |  | COBERTURA |  |  |  |  | 137403.25 | 3.81%
11.1 | 11092 | ORSE | TABEIRA DE MADEIRA LEI, 1A QUALIDADE, 2,5X10,0CM PARA BEIRAL DE TELHADO | m | 146.21 | 17 | 21.25 | 3106.96 | 0.08615%
11.3 | 160188 | SBC | PROTECAO DE ESTRUTURA MADEIRA LEI EM TELHADOS COM PENTOX SUPER | m² | 419.6 | 10.65 | 13.31 | 5584.87 | 0.1549%
11.4 | 4749 | ORSE | FORNECIMENTO E ASSENTAMENTO DE RIPAS MASSARANDUBA 5 X1,5CM | m² | 135 | 49.21 | 61.51 | 8303.85 | 0.2302%
11.5 | 9212 | ORSE | REVISÃO EM COBERTURA COM TELHA CERAMICA TIPO COLONIAL, COR CLARA, 1ª, ITABAIANINHA OU SIMILAR, COM REPOSIÇÃO DE 50% DO MATERIAL - REV 01 | m² | 284.19 | 122.09 | 152.61 | 43370.23 | 1.203%
11.5 | 12835 | ORSE | REMOÇÃO DE MADEIRAMENTO (RIPA E RIPÃO) EM TELHADO COM TELHA CERÂMICA | m² | 284.6 | 12.38 | 15.47 | 4402.76 | 0.1221%
11.7 | 100566 | SBC | RETELHAMENTO TELHAS CERAMICAS TIPO COLONIAL PAULISTA | m² | 284.6 | 94.94 | 118.67 | 33773.48 | 0.9365%
11.8 | 100205 | SBC | COBERTURA TELHA COLONIAL COM ESTRUTRUTURA MADEIRA DE LEI | m² | 135 | 230.29 | 287.86 | 38861.1 | 1.078%
12 |  |  | DIVERSOS |  |  |  |  | 41394.67 | 1.148%
12.1 | 8759 | ORSE | CORRIMÃO EM AÇO INOX Ø=1 1/2", DUPLO, H=90CM | m | 67 | 296.74 | 370.92 | 24851.64 | 0.6891%
12.2 | 7209 | ORSE | GUARDA-CORPO EM PEÇA DE MADEIRA MASSARANDUBA 10 X 10 CM, ALT = 1,00M, ESPAÇAMENTO ENTRE AS COLUNAS DE 1,00M E PEÇA VERTICAL DE 10 X 10 CM | m² | 17.84 | 741.84 | 927.3 | 16543.03 | 0.4587%
13 |  |  | INSTALAÇÕES |  |  |  |  | 1324902.02 | 36.74%
13.1 |  |  | INSTALAÇÕES DE REDE CABEAMENTO ESTRUTURADO |  |  |  |  | 72323.52 | 2.005%
13.1.1 | 763 | ORSE | FORNECIMENTO E INSTALAÇÃO DE ELETROCALHA PERFURADA 200 X 100 X 3000 MM (REF. MOPA OU SIMILAR) | m | 25.5 | 73.96 | 92.45 | 2357.47 | 0.06537%
13.1.2 | 8359 | ORSE | FORNECIMENTO E INSTALAÇÃO DE ELETROCALHA PERFURADA 100 X 50 X 3000 MM (REF. MOPA OU SIMILAR) COM TAMPA | m | 110.6 | 46.23 | 57.78 | 6390.46 | 0.1772%
13.1.3 | 91864 | SINAPI | ELETRODUTO RÍGIDO ROSCÁVEL, PVC, DN 32 MM (1"), PARA CIRCUITOS TERMINAIS, INSTALADO EM FORRO - FORNECIMENTO E INSTALAÇÃO. AF_12/2015 | M | 117.9 | 10.68 | 13.35 | 1573.96 | 0.04364%
13.1.4 | 11343 | ORSE | CURVA 45° PARA ELETRODUTO DE PVC RÍGIDO ROSCÁVEL, DIÂM = 25MM (3/4") | un | 52 | 5.12 | 6.4 | 332.8 | 0.009228%
13.1.4 | 91845 | SINAPI | ELETRODUTO FLEXÍVEL CORRUGADO REFORÇADO, PVC, DN 25 MM (3/4"), PARA CIRCUITOS TERMINAIS, INSTALADO EM LAJE - FORNECIMENTO E INSTALAÇÃO. AF_12/2015 | M | 315 | 5.33 | 6.66 | 2097.9 | 0.05817%
13.1.5 | 7792 | ORSE | TOMADA DUPLA PARA LÓGICA RJ45, 4"X4", EMBUTIR, COMPLETA | un | 16 | 111.9 | 139.87 | 2237.92 | 0.06205%
13.1.6 | 11214 | ORSE | TOMADA PARA LÓGICA RJ45, COM CAIXA PVC, EMBUTIDA, CAT. 6 | un | 90 | 56.06 | 70.07 | 6306.3 | 0.1749%
13.1.7 | 8690 | ORSE | CABO DE FIBRA ÓTICA DE 6 VIAS | m | 245 | 17.36 | 21.7 | 5316.5 | 0.1474%
13.1.8 | C3768 | SEINFRA | PATCH PANEL 24 PORTAS, CATEGORIA "6" FURUKAWA | UN | 6 | 470 | 587.5 | 3525 | 0.09774%
13.1.9 | C4526 | SEINFRA | PATCH CABLE EXTRA-FLEXÍVEL RJ-45/RJ-45 DE 2,50M | UN | 90 | 19.89 | 24.86 | 2237.4 | 0.06204%
13.1.10 | C4564 | SEINFRA | DISTRIBUIDOR INTERNO ÓPTICO - D.I.O. PARA 12 FIBRAS MONO-MODO, COM CONCETORES ST, PADRÃO 19" | UN | 3 | 506.28 | 632.85 | 1898.55 | 0.05264%
13.1.11 | 10726 | ORSE | FORNECIMENTO E INSTALAÇÃO DE SWITCH 24 PORTAS 10/100 MPBS + 2P10-100-1000 BT | un | 6 | 1258.44 | 1573.05 | 9438.3 | 0.2617%
13.1.12 | PROJESV | Próprio | CORDÃO ÓPTICO DUPLEX MULTIMODO OM3 P/ 10GB LC/SC 1,50 MTS | un | 6 | 109.5 | 136.87 | 821.22 | 0.02277%
13.1.13 | 758 | ORSE | FORNECIMENTO E INSTALAÇÃO DE RACK DE PISO 19" X 16U X 570MM (GABINETE) | un | 3 | 646.65 | 808.31 | 2424.93 | 0.06724%
13.1.14 | C4569 | SEINFRA | RÉGUA DE TOMADAS ELÉTRICAS, COM 08 TOMADAS, PADRÃO RACK 19" | UN | 3 | 97 | 121.25 | 363.75 | 0.01009%
13.1.15 | 12781 | ORSE | FORNECIMENTO E INSTALAÇÃO DE RACK FECHADO TIPO ARMÁRIO 19" X 44 U X 870 MM INCLUSIVE ACESSÓRIOS | un | 1 | 3114.01 | 3892.51 | 3892.51 | 0.1079%
13.1.16 | C4568 | SEINFRA | ORGANIZADOR DE CABOS HORIZONTAL, ABERTO, PADRÃO RACK 19" | UN | 3 | 39.09 | 48.86 | 146.58 | 0.004064%
13.1.17 | 059436 | SBC | CABO UTP CAT. 6 | M | 2329.5 | 4.08 | 5.1 | 11880.45 | 0.3294%
13.1.18 | 755 | ORSE | FORNECIMENTO E INSTALAÇÃO DE NO-BREAK 110/220 V, 1.2 KVA COM 03 SAÍDAS 110 V AC | un | 3 | 777.22 | 971.52 | 2914.56 | 0.08081%
13.1.19 | C4567 | SEINFRA | BANDEJA MÓVEL, PADRÃO 19" | UN | 3 | 56.65 | 70.81 | 212.43 | 0.00589%
13.1.20 | fusao | Próprio | EXECUÇÃO DE UMA FUSÃO DIRETA DE FIBRA ÓPTICA EM CAIXA DE EMENDA AÉREA, TERMINADOR ÓPTICO OU DIO DE QUALQUER TIPO OU CAPACIDADE PARA TERMINAÇÃO DE CABO ÓPTICO | un | 18 | 50 | 62.5 | 1125 | 0.03119%
13.1.21 | 6386 | ORSE | *CAIXA DE PASSAGEM CP1-060 (40X40X60CM) | un | 6 | 244.57 | 305.71 | 1834.26 | 0.05086%
13.1.22 | 10727 | ORSE | FORNECIMENTO E INSTALAÇÃO DE VOICE PANEL 24 PORTAS CAT 6 | un | 3 | 313.42 | 391.77 | 1175.31 | 0.03259%
13.1.23 | 8362 | ORSE | FORNECIMENTO E MONTAGEM DE GUIA DE CABOS HORIZONTAIS FECHADO DE CORPO DE AÇO SAE 1020, PROF=40MM | un | 16 | 19.19 | 23.98 | 383.68 | 0.01064%
13.1.24 | 91941 | SINAPI | CAIXA RETANGULAR 4" X 2" BAIXA (0,30 M DO PISO), PVC, INSTALADA EM PAREDE - FORNECIMENTO E INSTALAÇÃO. AF_12/2015 | UN | 52 | 7.18 | 8.97 | 466.44 | 0.01293%
13.1.25 | 11932 | ORSE | FORNECIMENTO E INSTALAÇÃO DE CURVA HORIZONTAL EM PVC, PARA ELETROCALHA, 200X100MM | Un | 5 | 84.42 | 105.52 | 527.6 | 0.01463%
13.1.26 | 7144 | ORSE | CURVA HORIZONTAL 200 X 50 MM PARA ELETROCALHA METÁLICA, COM ÂNGULO 90° (REF.: MOPA OU SIMILAR) | un | 4 | 44.48 | 55.6 | 222.4 | 0.006167%
13.1.27 | 9523 | ORSE | SUPORTE HORIZONTAL 200 X 50 MM PARA ELETROCALHA METÁLICA (REF.: MOPA OU SIMILAR) | un | 4 | 9.85 | 12.31 | 49.24 | 0.001365%
13.1.28 | 8353 | ORSE | REDUÇÃO CONCÊNTRICA 200 X 100 X 50MM PARA ELETROCALHA METÁLICA (REF. MOPA OU SIMILAR) | un | 4 | 34.12 | 42.65 | 170.6 | 0.00473%
13.2 |  |  | INSTALAÇÃO HIDRAULICA DE AGUA FRIA |  |  |  |  | 32262.76 | 0.8946%
13.2.1 | 89402 | SINAPI | TUBO, PVC, SOLDÁVEL, DN 25MM, INSTALADO EM RAMAL DE DISTRIBUIÇÃO DE ÁGUA - FORNECIMENTO E INSTALAÇÃO. AF_12/2014 | M | 277.99 | 8.08 | 10.1 | 2807.69 | 0.07785%
13.2.2 | 89401 | SINAPI | TUBO, PVC, SOLDÁVEL, DN 20MM, INSTALADO EM RAMAL DE DISTRIBUIÇÃO DE ÁGUA - FORNECIMENTO E INSTALAÇÃO. AF_12/2014 | M | 507.26 | 6.56 | 8.2 | 4159.53 | 0.1153%
13.2.3 | 89448 | SINAPI | TUBO, PVC, SOLDÁVEL, DN 40MM, INSTALADO EM PRUMADA DE ÁGUA - FORNECIMENTO E INSTALAÇÃO. AF_12/2014 | M | 96.28 | 16.29 | 20.36 | 1960.26 | 0.05435%
13.2.4 | 89449 | SINAPI | TUBO, PVC, SOLDÁVEL, DN 50MM, INSTALADO EM PRUMADA DE ÁGUA - FORNECIMENTO E INSTALAÇÃO. AF_12/2014 | M | 159.78 | 18.7 | 23.37 | 3734.05 | 0.1035%
13.2.5 | 89450 | SINAPI | TUBO, PVC, SOLDÁVEL, DN 60MM, INSTALADO EM PRUMADA DE ÁGUA - FORNECIMENTO E INSTALAÇÃO. AF_12/2014 | M | 41 | 31.14 | 38.92 | 1595.72 | 0.04425%
13.2.6 | 89362 | SINAPI | JOELHO 90 GRAUS, PVC, SOLDÁVEL, DN 25MM, INSTALADO EM RAMAL OU SUB-RAMAL DE ÁGUA - FORNECIMENTO E INSTALAÇÃO. AF_12/2014 | UN | 46 | 6.14 | 7.67 | 352.82 | 0.009783%
13.2.7 | 89367 | SINAPI | JOELHO 90 GRAUS, PVC, SOLDÁVEL, DN 32MM, INSTALADO EM RAMAL OU SUB-RAMAL DE ÁGUA - FORNECIMENTO E INSTALAÇÃO. AF_12/2014 | UN | 8 | 9.04 | 11.3 | 90.4 | 0.002507%
13.2.8 | 89497 | SINAPI | JOELHO 90 GRAUS, PVC, SOLDÁVEL, DN 40MM, INSTALADO EM PRUMADA DE ÁGUA - FORNECIMENTO E INSTALAÇÃO. AF_12/2014 | UN | 17 | 10.33 | 12.91 | 219.47 | 0.006085%
13.2.9 | 89501 | SINAPI | JOELHO 90 GRAUS, PVC, SOLDÁVEL, DN 50MM, INSTALADO EM PRUMADA DE ÁGUA - FORNECIMENTO E INSTALAÇÃO. AF_12/2014 | UN | 37 | 12.2 | 15.25 | 564.25 | 0.01565%
13.2.10 | 89366 | SINAPI | JOELHO 90 GRAUS COM BUCHA DE LATÃO, PVC, SOLDÁVEL, DN 25MM, X 3/4 INSTALADO EM RAMAL OU SUB-RAMAL DE ÁGUA - FORNECIMENTO E INSTALAÇÃO. AF_12/2014 | UN | 2 | 14.03 | 17.53 | 35.06 | 0.0009721%
13.2.11 | 90373 | SINAPI | JOELHO 90 GRAUS COM BUCHA DE LATÃO, PVC, SOLDÁVEL, DN 25MM, X 1/2 INSTALADO EM RAMAL OU SUB-RAMAL DE ÁGUA - FORNECIMENTO E INSTALAÇÃO. AF_12/2014 | UN | 52 | 12.66 | 15.82 | 822.64 | 0.02281%
13.2.12 | 10226 | ORSE | JOELHO 90° PVC RÍGIDO SOLDÁVEL E C/ROSCA, DIAM = 25MM X 1/2" | un | 29 | 7.83 | 9.78 | 283.62 | 0.007864%
13.2.13 | 89440 | SINAPI | TE, PVC, SOLDÁVEL, DN 25MM, INSTALADO EM RAMAL DE DISTRIBUIÇÃO DE ÁGUA - FORNECIMENTO E INSTALAÇÃO. AF_12/2014 | UN | 104 | 6.32 | 7.9 | 821.6 | 0.02278%
13.2.14 | 89443 | SINAPI | TE, PVC, SOLDÁVEL, DN 32MM, INSTALADO EM RAMAL DE DISTRIBUIÇÃO DE ÁGUA - FORNECIMENTO E INSTALAÇÃO. AF_12/2014 | UN | 2 | 10.96 | 13.7 | 27.4 | 0.0007597%
13.2.15 | 89623 | SINAPI | TE, PVC, SOLDÁVEL, DN 40MM, INSTALADO EM PRUMADA DE ÁGUA - FORNECIMENTO E INSTALAÇÃO. AF_12/2014 | UN | 26 | 16.61 | 20.76 | 539.76 | 0.01497%
13.2.16 | 89625 | SINAPI | TE, PVC, SOLDÁVEL, DN 50MM, INSTALADO EM PRUMADA DE ÁGUA - FORNECIMENTO E INSTALAÇÃO. AF_12/2014 | UN | 21 | 19.79 | 24.73 | 519.33 | 0.0144%
13.2.17 | 89628 | SINAPI | TE, PVC, SOLDÁVEL, DN 60MM, INSTALADO EM PRUMADA DE ÁGUA - FORNECIMENTO E INSTALAÇÃO. AF_12/2014 | UN | 7 | 45.98 | 57.47 | 402.29 | 0.01115%
13.2.18 | 89445 | SINAPI | TÊ DE REDUÇÃO, PVC, SOLDÁVEL, DN 32MM X 25MM, INSTALADO EM RAMAL DE DISTRIBUIÇÃO DE ÁGUA - FORNECIMENTO E INSTALAÇÃO. AF_12/2014 | UN | 32 | 13.38 | 16.72 | 535.04 | 0.01484%
13.2.19 | 89624 | SINAPI | TÊ DE REDUÇÃO, PVC, SOLDÁVEL, DN 40MM X 32MM, INSTALADO EM PRUMADA DE ÁGUA - FORNECIMENTO E INSTALAÇÃO. AF_12/2014 | UN | 6 | 17.83 | 22.28 | 133.68 | 0.003707%
13.2.20 | 89626 | SINAPI | TÊ DE REDUÇÃO, PVC, SOLDÁVEL, DN 50MM X 40MM, INSTALADO EM PRUMADA DE ÁGUA - FORNECIMENTO E INSTALAÇÃO. AF_12/2014 | UN | 3 | 29.22 | 36.52 | 109.56 | 0.003038%
13.2.21 | 89396 | SINAPI | TÊ COM BUCHA DE LATÃO NA BOLSA CENTRAL, PVC, SOLDÁVEL, DN 25MM X 1/2, INSTALADO EM RAMAL OU SUB-RAMAL DE ÁGUA - FORNECIMENTO E INSTALAÇÃO. AF_12/2014 | UN | 19 | 17.84 | 22.3 | 423.7 | 0.01175%
13.2.22 | 90374 | SINAPI | TÊ COM BUCHA DE LATÃO NA BOLSA CENTRAL, PVC, SOLDÁVEL, DN 25MM X 3/4, INSTALADO EM RAMAL OU SUB-RAMAL DE ÁGUA - FORNECIMENTO E INSTALAÇÃO. AF_03/2015 | UN | 1 | 20.5 | 25.62 | 25.62 | 0.0007104%
13.2.23 | 89594 | SINAPI | UNIÃO, PVC, SOLDÁVEL, DN 50MM, INSTALADO EM PRUMADA DE ÁGUA - FORNECIMENTO E INSTALAÇÃO. AF_12/2014 | UN | 4 | 41.71 | 52.13 | 208.52 | 0.005782%
13.2.24 | 1072 | ORSE | BUCHA DE REDUÇÃO CURTA DE PVC RÍGIDO SOLDÁVEL, MARROM, DIÂM = 32 X 25MM | un | 7 | 5.03 | 6.28 | 43.96 | 0.001219%
13.2.25 | 1073 | ORSE | BUCHA DE REDUÇÃO CURTA DE PVC RÍGIDO SOLDÁVEL, MARROM, DIÂM = 40 X 32MM | un | 4 | 8.32 | 10.4 | 41.6 | 0.001153%
13.2.26 | 1074 | ORSE | BUCHA DE REDUÇÃO CURTA DE PVC RÍGIDO SOLDÁVEL, MARROM, DIÂM = 50 X 40MM | un | 2 | 10.59 | 13.23 | 26.46 | 0.0007337%
13.2.27 | 1081 | ORSE | BUCHA DE REDUÇÃO LONGA DE PVC RÍGIDO SOLDÁVEL, MARROM, DIÂM = 40 X 25MM | un | 2 | 14.05 | 17.56 | 35.12 | 0.0009738%
13.2.28 | 1087 | ORSE | BUCHA DE REDUÇÃO LONGA DE PVC RÍGIDO SOLDÁVEL, MARROM, DIÂM = 60 X 40MM | un | 4 | 28.49 | 35.61 | 142.44 | 0.00395%
13.2.29 | 89383 | SINAPI | ADAPTADOR CURTO COM BOLSA E ROSCA PARA REGISTRO, PVC, SOLDÁVEL, DN 25MM X 3/4, INSTALADO EM RAMAL OU SUB-RAMAL DE ÁGUA - FORNECIMENTO E INSTALAÇÃO. AF_12/2014 | UN | 41 | 4.86 | 6.07 | 248.87 | 0.006901%
13.2.30 | 89391 | SINAPI | ADAPTADOR CURTO COM BOLSA E ROSCA PARA REGISTRO, PVC, SOLDÁVEL, DN 32MM X 1, INSTALADO EM RAMAL OU SUB-RAMAL DE ÁGUA - FORNECIMENTO E INSTALAÇÃO. AF_12/2014 | UN | 6 | 6.85 | 8.56 | 51.36 | 0.001424%
13.2.31 | 89390 | SINAPI | UNIÃO, PVC, SOLDÁVEL, DN 32MM, INSTALADO EM RAMAL OU SUB-RAMAL DE ÁGUA - FORNECIMENTO E INSTALAÇÃO. AF_12/2014 | UN | 4 | 22.35 | 27.93 | 111.72 | 0.003098%
13.2.32 | 89610 | SINAPI | ADAPTADOR CURTO COM BOLSA E ROSCA PARA REGISTRO, PVC, SOLDÁVEL, DN 60MM X 2, INSTALADO EM PRUMADA DE ÁGUA - FORNECIMENTO E INSTALAÇÃO. AF_12/2014 | UN | 26 | 20.07 | 25.08 | 652.08 | 0.01808%
13.2.33 | 89378 | SINAPI | LUVA, PVC, SOLDÁVEL, DN 25MM, INSTALADO EM RAMAL OU SUB-RAMAL DE ÁGUA - FORNECIMENTO E INSTALAÇÃO. AF_12/2014 | UN | 2 | 4.75 | 5.93 | 11.86 | 0.0003289%
13.2.34 | 89575 | SINAPI | LUVA, PVC, SOLDÁVEL, DN 50MM, INSTALADO EM PRUMADA DE ÁGUA - FORNECIMENTO E INSTALAÇÃO. AF_12/2014 | UN | 3 | 9.93 | 12.41 | 37.23 | 0.001032%
13.2.35 | 89386 | SINAPI | LUVA, PVC, SOLDÁVEL, DN 32MM, INSTALADO EM RAMAL OU SUB-RAMAL DE ÁGUA - FORNECIMENTO E INSTALAÇÃO. AF_12/2014 | UN | 1 | 6.97 | 8.71 | 8.71 | 0.0002415%
13.2.36 | 89597 | SINAPI | LUVA, PVC, SOLDÁVEL, DN 60MM, INSTALADO EM PRUMADA DE ÁGUA - FORNECIMENTO E INSTALAÇÃO. AF_12/2014 | UN | 8 | 20.05 | 25.06 | 200.48 | 0.005559%
13.2.37 | 73796/004 | SINAPI | VÁLVULA DE PÉ COM CRIVO Ø 50MM (2") - FORNECIMENTO E INSTALAÇÃO | UN | 1 | 184.78 | 230.97 | 230.97 | 0.006404%
13.2.38 | 1102 | ORSE | CRUZETA DE PVC RÍGIDO SOLDÁVEL, MARROM, DIÂM = 25MM | un | 2 | 23.45 | 29.31 | 58.62 | 0.001625%
13.2.39 | 73870/004 | SINAPI | REGISTRO DE ESFERA EM BRONZE D= 1.1/4" FORNEC E COLOCACAO | UN | 2 | 105.8 | 132.25 | 264.5 | 0.007334%
13.2.40 | 73795/010 | SINAPI | VÁLVULA DE RETENÇÃO HORIZONTAL Ø 32MM (1.1/4") - FORNECIMENTO E INSTALAÇÃO | UN | 2 | 205.57 | 256.96 | 513.92 | 0.01425%
13.2.41 | 1470 | ORSE | REGISTRO DE PRESSÃO 3/4" C/CANOPLA CROMADA, LINHA TARGA C40 - REF.1416, DECA OU SIMILAR | un | 26 | 84.5 | 105.62 | 2746.12 | 0.07614%
13.2.42 | 86886 | SINAPI | ENGATE FLEXÍVEL EM INOX, 1/2 X 30CM - FORNECIMENTO E INSTALAÇÃO. AF_01/2020 | UN | 36 | 48.04 | 60.05 | 2161.8 | 0.05994%
13.2.43 | 86884 | SINAPI | ENGATE FLEXÍVEL EM PLÁSTICO BRANCO, 1/2 X 30CM - FORNECIMENTO E INSTALAÇÃO. AF_01/2020 | UN | 29 | 6.81 | 8.51 | 246.79 | 0.006843%
13.2.44 | 1429 | ORSE | CAIXA D´ÁGUA EM FIBRA DE VIDRO - INSTALADA, SEM ESTRUTURA DE SUPORTE CAP. 2.000 LITROS | un | 2 | 1622.46 | 2028.07 | 4056.14 | 0.1125%
13.3 |  |  | INSTALAÇÃO SANITÁRIA |  |  |  |  | 45535.04 | 1.263%
13.3.1 | 72135 | SINAPI | ABERTURA/FECHAMENTO RASGO ALVENARIA PARA TUBOS, FECHAMENTO COM ARGAMASSA TRACO 1:1:6 (CIMENTO, CAL E AREIA) | M | 40 | 4.19 | 5.23 | 209.2 | 0.005801%
13.3.2 | 89849 | SINAPI | TUBO PVC, SERIE NORMAL, ESGOTO PREDIAL, DN 150 MM, FORNECIDO E INSTALADO EM SUBCOLETOR AÉREO DE ESGOTO SANITÁRIO. AF_12/2014 | M | 50 | 53.6 | 67 | 3350 | 0.09289%
13.3.3 | 89714 | SINAPI | TUBO PVC, SERIE NORMAL, ESGOTO PREDIAL, DN 100 MM, FORNECIDO E INSTALADO EM RAMAL DE DESCARGA OU RAMAL DE ESGOTO SANITÁRIO. AF_12/2014 | M | 200 | 42.93 | 53.66 | 10732 | 0.2976%
13.3.4 | 89713 | SINAPI | TUBO PVC, SERIE NORMAL, ESGOTO PREDIAL, DN 75 MM, FORNECIDO E INSTALADO EM RAMAL DE DESCARGA OU RAMAL DE ESGOTO SANITÁRIO. AF_12/2014 | M | 120 | 33.99 | 42.48 | 5097.6 | 0.1413%
13.3.5 | 89712 | SINAPI | TUBO PVC, SERIE NORMAL, ESGOTO PREDIAL, DN 50 MM, FORNECIDO E INSTALADO EM RAMAL DE DESCARGA OU RAMAL DE ESGOTO SANITÁRIO. AF_12/2014 | M | 120 | 22.34 | 27.92 | 3350.4 | 0.0929%
13.3.6 | 89711 | SINAPI | TUBO PVC, SERIE NORMAL, ESGOTO PREDIAL, DN 40 MM, FORNECIDO E INSTALADO EM RAMAL DE DESCARGA OU RAMAL DE ESGOTO SANITÁRIO. AF_12/2014 | M | 90 | 14.49 | 18.11 | 1629.9 | 0.04519%
13.3.7 | 89851 | SINAPI | JOELHO 45 GRAUS, PVC, SERIE NORMAL, ESGOTO PREDIAL, DN 100 MM, JUNTA ELÁSTICA, FORNECIDO E INSTALADO EM SUBCOLETOR AÉREO DE ESGOTO SANITÁRIO. AF_12/2014 | UN | 11 | 20 | 25 | 275 | 0.007625%
13.3.8 | 89739 | SINAPI | JOELHO 45 GRAUS, PVC, SERIE NORMAL, ESGOTO PREDIAL, DN 75 MM, JUNTA ELÁSTICA, FORNECIDO E INSTALADO EM RAMAL DE DESCARGA OU RAMAL DE ESGOTO SANITÁRIO. AF_12/2014 | UN | 15 | 16.61 | 20.76 | 311.4 | 0.008634%
13.3.9 | 89732 | SINAPI | JOELHO 45 GRAUS, PVC, SERIE NORMAL, ESGOTO PREDIAL, DN 50 MM, JUNTA ELÁSTICA, FORNECIDO E INSTALADO EM RAMAL DE DESCARGA OU RAMAL DE ESGOTO SANITÁRIO. AF_12/2014 | UN | 15 | 9.43 | 11.78 | 176.7 | 0.0049%
13.3.10 | 89726 | SINAPI | JOELHO 45 GRAUS, PVC, SERIE NORMAL, ESGOTO PREDIAL, DN 40 MM, JUNTA SOLDÁVEL, FORNECIDO E INSTALADO EM RAMAL DE DESCARGA OU RAMAL DE ESGOTO SANITÁRIO. AF_12/2014 | UN | 32 | 5.39 | 6.73 | 215.36 | 0.005971%
13.3.11 | 89854 | SINAPI | JOELHO 90 GRAUS, PVC, SERIE NORMAL, ESGOTO PREDIAL, DN 150 MM, JUNTA ELÁSTICA, FORNECIDO E INSTALADO EM SUBCOLETOR AÉREO DE ESGOTO SANITÁRIO. AF_12/2014 | UN | 2 | 76.31 | 95.38 | 190.76 | 0.005289%
13.3.12 | 89850 | SINAPI | JOELHO 90 GRAUS, PVC, SERIE NORMAL, ESGOTO PREDIAL, DN 100 MM, JUNTA ELÁSTICA, FORNECIDO E INSTALADO EM SUBCOLETOR AÉREO DE ESGOTO SANITÁRIO. AF_12/2014 | UN | 36 | 20.05 | 25.06 | 902.16 | 0.02502%
13.3.13 | 89737 | SINAPI | JOELHO 90 GRAUS, PVC, SERIE NORMAL, ESGOTO PREDIAL, DN 75 MM, JUNTA ELÁSTICA, FORNECIDO E INSTALADO EM RAMAL DE DESCARGA OU RAMAL DE ESGOTO SANITÁRIO. AF_12/2014 | UN | 72 | 15.71 | 19.63 | 1413.36 | 0.03919%
13.3.14 | 89731 | SINAPI | JOELHO 90 GRAUS, PVC, SERIE NORMAL, ESGOTO PREDIAL, DN 50 MM, JUNTA ELÁSTICA, FORNECIDO E INSTALADO EM RAMAL DE DESCARGA OU RAMAL DE ESGOTO SANITÁRIO. AF_12/2014 | UN | 50 | 8.8 | 11 | 550 | 0.01525%
13.3.15 | 89724 | SINAPI | JOELHO 90 GRAUS, PVC, SERIE NORMAL, ESGOTO PREDIAL, DN 40 MM, JUNTA SOLDÁVEL, FORNECIDO E INSTALADO EM RAMAL DE DESCARGA OU RAMAL DE ESGOTO SANITÁRIO. AF_12/2014 | UN | 90 | 8.05 | 10.06 | 905.4 | 0.0251%
13.3.16 | 89861 | SINAPI | JUNÇÃO SIMPLES, PVC, SERIE NORMAL, ESGOTO PREDIAL, DN 100 X 100 MM, JUNTA ELÁSTICA, FORNECIDO E INSTALADO EM SUBCOLETOR AÉREO DE ESGOTO SANITÁRIO. AF_12/2014 | UN | 26 | 40.62 | 50.77 | 1320.02 | 0.0366%
13.3.17 | 1562 | ORSE | JUNÇÃO SIMPLES EM PVC RÍGIDO SOLDÁVEL, PARA ESGOTO PRIMÁRIO, DIÂM = 100 X 50MM | un | 14 | 43.76 | 54.7 | 765.8 | 0.02123%
13.3.18 | 89795 | SINAPI | JUNÇÃO SIMPLES, PVC, SERIE NORMAL, ESGOTO PREDIAL, DN 75 X 75 MM, JUNTA ELÁSTICA, FORNECIDO E INSTALADO EM RAMAL DE DESCARGA OU RAMAL DE ESGOTO SANITÁRIO. AF_12/2014 | UN | 1 | 31.24 | 39.05 | 39.05 | 0.001083%
13.3.19 | 1560 | ORSE | JUNÇÃO SIMPLES EM PVC RÍGIDO SOLDÁVEL, PARA ESGOTO PRIMÁRIO, DIÂM = 75 X 50MM | un | 16 | 32.55 | 40.68 | 650.88 | 0.01805%
13.3.20 | 89785 | SINAPI | JUNÇÃO SIMPLES, PVC, SERIE NORMAL, ESGOTO PREDIAL, DN 50 X 50 MM, JUNTA ELÁSTICA, FORNECIDO E INSTALADO EM RAMAL DE DESCARGA OU RAMAL DE ESGOTO SANITÁRIO. AF_12/2014 | UN | 2 | 18.91 | 23.63 | 47.26 | 0.00131%
13.3.21 | 1566 | ORSE | JUNÇÃO DUPLA EM PVC RÍGIDO SOLDÁVEL, PARA ESGOTO PRIMÁRIO, DIÂM = 100MM | un | 1 | 68.99 | 86.23 | 86.23 | 0.002391%
13.3.22 | 1577 | ORSE | LUVA DE CORRER EM PVC RÍGIDO SOLDÁVEL, PARA ESGOTO PRIMÁRIO, DIÂM = 75MM | un | 2 | 23.36 | 29.2 | 58.4 | 0.001619%
13.3.23 | 7093 | ORSE | FORNECIMENTO DE CURVA 90º PARA ESGOTOS SANITÁRIOS, JUNTA ELÁSTICA INTEGRADA, DN 100MM | un | 20 | 59.98 | 74.97 | 1499.4 | 0.04158%
13.3.24 | 1615 | ORSE | CURVA 90º CURTA EM PVC RÍGIDO C/ANÉIS, DIÂM = 75MM | un | 2 | 30 | 37.5 | 75 | 0.00208%
13.3.25 | 89860 | SINAPI | TE, PVC, SERIE NORMAL, ESGOTO PREDIAL, DN 100 X 100 MM, JUNTA ELÁSTICA, FORNECIDO E INSTALADO EM SUBCOLETOR AÉREO DE ESGOTO SANITÁRIO. AF_12/2014 | UN | 4 | 34.83 | 43.53 | 174.12 | 0.004828%
13.3.26 | 1589 | ORSE | TÊ SANITÁRIO EM PVC RÍGIDO SOLDÁVEL, PARA ESGOTO PRIMÁRIO, DIÂM = 100 X 75MM | un | 12 | 45.03 | 56.28 | 675.36 | 0.01873%
13.3.27 | 5214 | ORSE | FORNECIMENTO DE TÊ DE REDUÇÃO 90º DE PVC, JUNTA ELÁSTICA, COM BOLSAS, DIAM. = 100 X 50MM | un | 13 | 108.07 | 135.08 | 1756.04 | 0.04869%
13.3.28 | 89784 | SINAPI | TE, PVC, SERIE NORMAL, ESGOTO PREDIAL, DN 50 X 50 MM, JUNTA ELÁSTICA, FORNECIDO E INSTALADO EM RAMAL DE DESCARGA OU RAMAL DE ESGOTO SANITÁRIO. AF_12/2014 | UN | 7 | 17.11 | 21.38 | 149.66 | 0.00415%
13.3.29 | 1586 | ORSE | TÊ SANITÁRIO EM PVC RÍGIDO SOLDÁVEL, PARA ESGOTO PRIMÁRIO, DIÂM = 75 X 50MM | un | 12 | 35.25 | 44.06 | 528.72 | 0.01466%
13.3.30 | 89829 | SINAPI | TE, PVC, SERIE NORMAL, ESGOTO PREDIAL, DN 75 X 75 MM, JUNTA ELÁSTICA, FORNECIDO E INSTALADO EM PRUMADA DE ESGOTO SANITÁRIO OU VENTILAÇÃO. AF_12/2014 | UN | 3 | 24.73 | 30.91 | 92.73 | 0.002571%
13.3.31 | 89825 | SINAPI | TE, PVC, SERIE NORMAL, ESGOTO PREDIAL, DN 50 X 50 MM, JUNTA ELÁSTICA, FORNECIDO E INSTALADO EM PRUMADA DE ESGOTO SANITÁRIO OU VENTILAÇÃO. AF_12/2014 | UN | 4 | 13.94 | 17.42 | 69.68 | 0.001932%
13.3.32 | 1656 | ORSE | REDUÇÃO EXCÊNTRICA EM PVC RÍGIDO C/ ANÉIS, PARA ESGOTO PRIMÁRIO, DIÂM =100 X 50MM | un | 2 | 18.84 | 23.55 | 47.1 | 0.001306%
13.3.33 | 1657 | ORSE | REDUÇÃO EXCÊNTRICA EM PVC RÍGIDO C/ ANÉIS, PARA ESGOTO PRIMÁRIO, DIÂM =100 X 75MM | un | 2 | 18.73 | 23.41 | 46.82 | 0.001298%
13.3.34 | 1655 | ORSE | REDUÇÃO EXCÊNTRICA EM PVC RÍGIDO C/ ANÉIS, PARA ESGOTO PRIMÁRIO, DIÂM = 75 X 50MM | un | 9 | 16.57 | 20.71 | 186.39 | 0.005168%
13.3.35 | 89708 | SINAPI | CAIXA SIFONADA, PVC, DN 150 X 185 X 75 MM, JUNTA ELÁSTICA, FORNECIDA E INSTALADA EM RAMAL DE DESCARGA OU EM RAMAL DE ESGOTO SANITÁRIO. AF_12/2014 | UN | 2 | 74.59 | 93.23 | 186.46 | 0.00517%
13.3.36 | 89707 | SINAPI | CAIXA SIFONADA, PVC, DN 100 X 100 X 50 MM, JUNTA ELÁSTICA, FORNECIDA E INSTALADA EM RAMAL DE DESCARGA OU EM RAMAL DE ESGOTO SANITÁRIO. AF_12/2014 | UN | 7 | 32.1 | 40.12 | 280.84 | 0.007787%
13.3.37 | 1695 | ORSE | CAIXA SIFONADA QUADRADA, COM SETE ENTRADAS E UMA SAÍDA, D = 150 X 150 X 50MM, REF. Nº25, ACABAMENTO BRANCO, MARCA AKROS OU SIMILAR | un | 11 | 53.26 | 66.57 | 732.27 | 0.0203%
13.3.38 | 1595 | ORSE | VEDAÇÃO PARA SAÍDA DE VASO SANITÁRIO EM PVC RÍGIDO SOLDÁVEL, PARA ESGOTO PRIMÁRIO, DIÂM = 100MM | un | 42 | 21.65 | 27.06 | 1136.52 | 0.03151%
13.3.39 | 1572 | ORSE | TUBO DE LIGAÇÃO PVC PARA SAÍDA DE VASO SANITÁRIO, DIÂM = 100MM | un | 40 | 19.19 | 23.98 | 959.2 | 0.0266%
13.3.40 | 86883 | SINAPI | SIFÃO DO TIPO FLEXÍVEL EM PVC 1 X 1.1/2 - FORNECIMENTO E INSTALAÇÃO. AF_01/2020 | UN | 36 | 9.85 | 12.31 | 443.16 | 0.01229%
13.3.41 | 89708 | SINAPI | CAIXA SIFONADA, PVC, DN 150 X 185 X 75 MM, JUNTA ELÁSTICA, FORNECIDA E INSTALADA EM RAMAL DE DESCARGA OU EM RAMAL DE ESGOTO SANITÁRIO. AF_12/2014 | UN | 2 | 74.59 | 93.23 | 186.46 | 0.00517%
13.3.42 | 86877 | SINAPI | VÁLVULA EM METAL CROMADO 1.1/2 X 1.1/2 PARA TANQUE OU LAVATÓRIO, COM OU SEM LADRÃO - FORNECIMENTO E INSTALAÇÃO. AF_01/2020 | UN | 4 | 23.36 | 29.2 | 116.8 | 0.003239%
13.3.43 | 89709 | SINAPI | RALO SIFONADO, PVC, DN 100 X 40 MM, JUNTA SOLDÁVEL, FORNECIDO E INSTALADO EM RAMAL DE DESCARGA OU EM RAMAL DE ESGOTO SANITÁRIO. AF_12/2014 | UN | 6 | 12.86 | 16.07 | 96.42 | 0.002674%
13.3.44 | 74051/001 | SINAPI | CAIXA DE GORDURA DUPLA EM CONCRETO PRE-MOLDADO DN 60,0 CM COM TAMPA - FORNECIMENTO E INSTALACAO | UN | 2 | 290.26 | 362.82 | 725.64 | 0.02012%
13.3.44 | 98110 | SINAPI | CAIXA DE GORDURA PEQUENA (CAPACIDADE: 19 L), CIRCULAR, EM PVC, DIÂMETRO INTERNO= 0,3 M. AF_12/2020 | UN | 6 | 331.14 | 413.92 | 2483.52 | 0.06886%
13.3.45 | 74104/001 | SINAPI | CAIXA DE INSPEÇÃO EM ALVENARIA DE TIJOLO MACIÇO 60X60X60CM, REVESTIDA INTERNAMENTO COM BARRA LISA (CIMENTO E AREIA, TRAÇO 1:4) E=2,0CM, COM TAMPA PRÉ-MOLDADA DE CONCRETO E FUNDO DE CONCRETO 15MPA TIPO C - ESCAVAÇÃO E CONFECÇÃO | UN | 2 | 171.57 | 214.46 | 428.92 | 0.01189%
13.3.55 | 1666 | ORSE | TERMINAL DE VENTILAÇÃO EM PVC RÍGIDO C/ ANÉIS, PARA ESGOTO PRIMÁRIO, DIÂM = 50MM | un | 5 | 8.52 | 10.65 | 53.25 | 0.001477%
13.3.56 | 7594 | ORSE | TERMINAL DE VENTILAÇÃO EM PVC RÍGIDO SOLDÁVEL, PARA ESGOTO PRIMÁRIO, DIÂM = 75MM | un | 6 | 17.03 | 21.28 | 127.68 | 0.00354%
13.4 |  |  | DRENAGEM PLUVIAL |  |  |  |  | 36676.6 | 1.017%
13.4.1 | 89580 | SINAPI | TUBO PVC, SÉRIE R, ÁGUA PLUVIAL, DN 150 MM, FORNECIDO E INSTALADO EM CONDUTORES VERTICAIS DE ÁGUAS PLUVIAIS. AF_12/2014 | M | 83.3 | 84.1 | 105.12 | 8756.49 | 0.2428%
13.4.2 | 89512 | SINAPI | TUBO PVC, SÉRIE R, ÁGUA PLUVIAL, DN 100 MM, FORNECIDO E INSTALADO EM RAMAL DE ENCAMINHAMENTO. AF_12/2014 | M | 68 | 57.89 | 72.36 | 4920.48 | 0.1364%
13.4.2 | 93358 | SINAPI | ESCAVAÇÃO MANUAL DE VALA COM PROFUNDIDADE MENOR OU IGUAL A 1,30 M. AF_02/2021 | m³ | 40 | 50.2 | 62.75 | 2510 | 0.0696%
13.4.3 | 93382 | SINAPI | REATERRO MANUAL DE VALAS COM COMPACTAÇÃO MECANIZADA. AF_04/2016 | m³ | 22.84 | 20.27 | 25.33 | 578.53 | 0.01604%
13.4.12 | 6387 | ORSE | *CAIXA DE PASSAGEM CP2-080 (60X60X80CM) | un | 2 | 421.33 | 526.66 | 1053.32 | 0.02921%
13.4.13 | 6388 | ORSE | *CAIXA DE PASSAGEM CP2-100 (60X60X100CM) | un | 2 | 485.94 | 607.42 | 1214.84 | 0.03369%
13.4.14 | 89681 | SINAPI | REDUÇÃO EXCÊNTRICA, PVC, SERIE R, ÁGUA PLUVIAL, DN 150 X 100 MM, JUNTA ELÁSTICA, FORNECIDO E INSTALADO EM CONDUTORES VERTICAIS DE ÁGUAS PLUVIAIS. AF_12/2014 | UN | 24 | 71.29 | 89.11 | 2138.64 | 0.0593%
13.4.15 | 100434 | SINAPI | CALHA DE BEIRAL, SEMICIRCULAR DE PVC, DIAMETRO 125 MM, INCLUINDO CABECEIRAS, EMENDAS, BOCAIS, SUPORTES E VEDAÇÕES, EXCLUINDO CONDUTORES, INCLUSO TRANSPORTE VERTICAL. AF_07/2019 | M | 210 | 59.07 | 73.83 | 15504.3 | 0.4299%
13.5 |  |  | INSTALAÇÃO DE COMBATE A INCÊNDIO E PÂNICO |  |  |  |  | 74745.7 | 2.073%
13.5.1 | 93358 | SINAPI | ESCAVAÇÃO MANUAL DE VALA COM PROFUNDIDADE MENOR OU IGUAL A 1,30 M. AF_02/2021 | m³ | 9.45 | 50.2 | 62.75 | 592.98 | 0.01644%
13.5.2 | 92362 | SINAPI | TUBO DE AÇO PRETO SEM COSTURA, CONEXÃO SOLDADA, DN 65 (2 1/2"), INSTALADO EM REDE DE ALIMENTAÇÃO PARA HIDRANTE - FORNECIMENTO E INSTALAÇÃO. AF_10/2020 | M | 68.14 | 180.25 | 225.31 | 15352.62 | 0.4257%
13.5.3 | 73976/004 | SINAPI | TUBO DE AÇO GALVANIZADO COM COSTURA 1" (25MM), INCLUSIVE CONEXOES - FORNECIMENTO E INSTALACAO | M | 9 | 99.21 | 124.01 | 1116.09 | 0.03095%
13.5.4 | 72302 | SINAPI | COTOVELO DE AÇO GALVANIZADO 2.1/2" | UN | 8 | 109.67 | 137.08 | 1096.64 | 0.03041%
13.5.5 | 72300 | SINAPI | COTOVELO DE AÇO GALVANIZADO 1" - FORNECIMENTO E INSTALAÇÃO | UN | 9 | 26.15 | 32.68 | 294.12 | 0.008155%
13.5.6 | 72715 | SINAPI | TE DE ACO GALVANIZADO 2.1/2" - FORNECIMENTO E INSTALACAO | UN | 3 | 146.56 | 183.2 | 549.6 | 0.01524%
13.5.7 | 72714 | SINAPI | TE DE ACO GALVANIZADO 1" - FORNECIMENTO E INSTALACAO | UN | 7 | 33.13 | 41.41 | 289.87 | 0.008038%
13.5.8 | 842 | ORSE | LUVA REDUÇÃO FERRO GALVANIZADO D = 75MM (2 1/2") X 33MM (1") | un | 6 | 96.32 | 120.4 | 722.4 | 0.02003%
13.5.9 | 72677 | SINAPI | NIPLE DE ACO GALVANIZADO 2.1/2" - FORNECIMENTO E INSTALACAO | UN | 6 | 63.67 | 79.58 | 477.48 | 0.01324%
13.5.10 | 72478 | SINAPI | UNIAO DE ACO GALVANIZADO 2.1/2" - FORNECIMENTO E INSTALACAO | UN | 4 | 181.12 | 226.4 | 905.6 | 0.02511%
13.5.11 | 72475 | SINAPI | UNIAO DE ACO GALVANIZADO 1.1/4" - FORNECIMENTO E INSTALACAO | UN | 1 | 66.78 | 83.47 | 83.47 | 0.002314%
13.5.12 | 72656 | SINAPI | LUVA REDUCAO ACO GALVANIZADO 1X1/2" - FORNECIMENTO E INSTALACAO | UN | 3 | 24.74 | 30.92 | 92.76 | 0.002572%
13.5.13 | 72803 | SINAPI | ADAPTADOR PVC SOLDAVEL LONGO COM FLANGES LIVRES PARA CAIXA D'AGUA 75MMX2.1/2" - FORNECIMENTO E INSTALACAO | UN | 2 | 274.75 | 343.43 | 686.86 | 0.01905%
13.5.14 | 9905 | ORSE | TANQUE DE PRESSÃO CAPACIDADE 30 LT (P/INCENDIO) | un | 1 | 1403.96 | 1754.95 | 1754.95 | 0.04866%
13.5.15 | 85120 | SINAPI | MANOMETRO 0 A 200 PSI (0 A 14 KGF/CM2), D = 50MM - FORNECIMENTO E COLOCACAO | UN | 1 | 113.41 | 141.76 | 141.76 | 0.003931%
13.5.16 | 9670 | ORSE | FORNECIMENTO E INSTALAÇÃO DE PRESSOSTATO 0 A 10 KGF/CM2 | un | 1 | 168.51 | 210.63 | 210.63 | 0.00584%
13.5.17 | 74180/001 | SINAPI | REGISTRO GAVETA 2.1/2" BRUTO LATAO - FORNECIMENTO E INSTALACAO | UN | 6 | 243.38 | 304.22 | 1825.32 | 0.05061%
13.5.18 | 74182/001 | SINAPI | REGISTRO GAVETA 1.1/2" BRUTO LATAO - FORNECIMENTO E INSTALACAO | UN | 1 | 97.64 | 122.05 | 122.05 | 0.003384%
13.5.19 | 74184/001 | SINAPI | REGISTRO GAVETA 1" BRUTO LATAO - FORNECIMENTO E INSTALACAO | UN | 1 | 58.12 | 72.65 | 72.65 | 0.002014%
13.5.20 | 73795/013 | SINAPI | VÁLVULA DE RETENÇÃO HORIZONTAL Ø 65MM (2.1/2") - FORNECIMENTO E INSTALAÇÃO | UN | 2 | 450.9 | 563.62 | 1127.24 | 0.03126%
13.5.21 | 4080 | ORSE | CONJUNTO MOTO-BOMBA CENTRÍFUGA, MONOFASICA, MOTOR 7.5 CV, SCHNEIDER BC-21R OU SIMILAR | un | 1 | 10484.2 | 13105.25 | 13105.25 | 0.3634%
13.5.22 | 11173 | ORSE | BOMBA PARA INCÊNDIO JOCKEY 2CV | un | 1 | 1645.43 | 2056.78 | 2056.78 | 0.05703%
13.5.23 | 83633 | SINAPI | HIDRANTE SUBTERRANEO FERRO FUNDIDO C/ CURVA LONGA E CAIXA DN=75MM | UN | 1 | 2638.26 | 3297.82 | 3297.82 | 0.09144%
13.5.24 | 72283 | SINAPI | ABRIGO PARA HIDRANTE, 75X45X17CM, COM REGISTRO GLOBO ANGULAR 45º 2.1/2", ADAPTADOR STORZ 2.1/2", MANGUEIRA DE INCÊNDIO 15M, REDUÇÃO 2.1/2X1.1/2" E ESGUICHO EM LATÃO 1.1/2" - FORNECIMENTO E INSTALAÇÃO | UN | 3 | 1259.57 | 1574.46 | 4723.38 | 0.131%
13.5.25 | 73861/014 | SINAPI | CONDULETE 3/4" EM LIGA DE ALUMÍNIO FUNDIDO TIPO "LL" - FORNECIMENTO E INSTALACAO | UN | 15 | 17.15 | 21.43 | 321.45 | 0.008913%
13.5.26 | 73861/017 | SINAPI | CONDULETE 3/4" EM LIGA DE ALUMÍNIO FUNDIDO TIPO "X" - FORNECIMENTO E INSTALACAO | UN | 1 | 25.33 | 31.66 | 31.66 | 0.0008779%
13.5.27 | 73861/021 | SINAPI | CONDULETE 1" EM LIGA DE ALUMÍNIO FUNDIDO TIPO "T" - FORNECIMENTO E INSTALACAO | UN | 5 | 29.05 | 36.31 | 181.55 | 0.005034%
13.5.28 | 83413 | SINAPI | ELETRODUTO FLEXIVEL ACO GALV TIPO CONDUITE D = 2" (50MM) - FORNECIMENTO E INSTALACAO | M | 150 | 34.7 | 43.37 | 6505.5 | 0.1804%
13.5.29 | 7861 | ORSE | ACIONADOR MANUAL (BOTOEIRA) TIPO QUEBRA-VIDRO, P/INSTAL. INCENDIO | un | 6 | 121.98 | 152.47 | 914.82 | 0.02537%
13.5.30 | 11852 | ORSE | PLACA DE SINALIZACAO DE SEGURANCA CONTRA INCENDIO, FOTOLUMINESCENTE, RETANGULAR, *12 X 40* CM, EM PVC *2* MM ANTI-CHAMAS (SIMBOLOS, CORES E PICTOGRAMAS CONFORME NBR 13434) | Un | 20 | 31.78 | 39.72 | 794.4 | 0.02203%
13.5.31 | 11852 | ORSE | PLACA DE SINALIZACAO DE SEGURANCA CONTRA INCENDIO, FOTOLUMINESCENTE, RETANGULAR, *12 X 40* CM, EM PVC *2* MM ANTI-CHAMAS (SIMBOLOS, CORES E PICTOGRAMAS CONFORME NBR 13434) | Un | 20 | 31.78 | 39.72 | 794.4 | 0.02203%
13.5.32 | 055266 | SBC | EXTINTOR CO2 6 KG NBR 11716 BC | UN | 12 | 521.69 | 652.11 | 7825.32 | 0.217%
13.5.33 | 11820 | ORSE | CENTRAL DE ALARME ENDEREÇÁVEL DE INCENDIO COM SISTEMA P/ ATÉ 250 DISPOSITIVOS, MARCAL VERIN OU SIMILAR, MODELO VRE-250 C/ BATERIA DE 12V E 7AMPERES | un | 1 | 5342.63 | 6678.28 | 6678.28 | 0.1852%
13.6 |  |  | SISTEMA DE PROTEÇÃO CONTRA DESCARGAS ATMOSFERICAS(SPDA) |  |  |  |  | 36257.52 | 1.005%
13.6.1 | 96974 | SINAPI | CORDOALHA DE COBRE NU 50 MM², NÃO ENTERRADA, COM ISOLADOR - FORNECIMENTO E INSTALAÇÃO. AF_12/2017 | M | 46.8 | 62.76 | 78.45 | 3671.46 | 0.1018%
13.6.2 | 96973 | SINAPI | CORDOALHA DE COBRE NU 35 MM², NÃO ENTERRADA, COM ISOLADOR - FORNECIMENTO E INSTALAÇÃO. AF_12/2017 | M | 337 | 47.84 | 59.8 | 20152.6 | 0.5588%
13.6.3 | 96989 | SINAPI | CAPTOR TIPO FRANKLIN PARA SPDA - FORNECIMENTO E INSTALAÇÃO. AF_12/2017 | UN | 40 | 101.09 | 126.36 | 5054.4 | 0.1401%
13.6.3 | 96972 | SINAPI | CORDOALHA DE COBRE NU 25 MM², NÃO ENTERRADA, COM ISOLADOR - FORNECIMENTO E INSTALAÇÃO. AF_12/2017 | M | 10 | 36.82 | 46.02 | 460.2 | 0.01276%
13.6.4 | 4135 | ORSE | GANCHO SUSPENSÃO COM OLHAL, FORNECIMENTO | un | 70 | 10.09 | 12.61 | 882.7 | 0.02448%
13.6.5 | 11005 | ORSE | PÁRA-RAIO TIPO FRANKLIN 350MM, LATÃO CROMADO, PARA DESCIDA 2 CABOS, C/SUPORTE E CONECTORES P/CABO TERRA, INCLUSIVE MASTRO AÇO GALV 6MX2" E BASE | un | 1 | 1142.07 | 1427.58 | 1427.58 | 0.03958%
13.6.6 | 10428 | ORSE | FORNECIMENTO DE CARTUCHO PARA SOLDA EXOTÉRMICA PARA CABO 35 MM² | un | 20 | 11 | 13.75 | 275 | 0.007625%
13.6.7 | 10694 | ORSE | CONECTOR EM LATÃO TIPO MINIGAR PARA CABOS 16 - 50 MM² (SPDA) | un | 20 | 23.91 | 29.88 | 597.6 | 0.01657%
13.6.8 | 98111 | SINAPI | CAIXA DE INSPEÇÃO PARA ATERRAMENTO, CIRCULAR, EM POLIETILENO, DIÂMETRO INTERNO = 0,3 M. AF_12/2020 | UN | 14 | 43.63 | 54.53 | 763.42 | 0.02117%
13.6.9 | 83485 | SINAPI | HASTE DE ATERRAMENTO EM AÇO COM 3,00 M DE COMPRIMENTO E DN = 5/8" REVESTIDA COM BAIXA CAMADA DE COBRE, SEM CONECTOR | UN | 9 | 59.32 | 74.15 | 667.35 | 0.0185%
13.6.10 | 95730 | SINAPI | ELETRODUTO RÍGIDO SOLDÁVEL, PVC, DN 25 MM (3/4), APARENTE, INSTALADO EM PAREDE - FORNECIMENTO E INSTALAÇÃO. AF_11/2016_P | M | 90 | 6.95 | 8.68 | 781.2 | 0.02166%
13.6.11 | 9051 | ORSE | CAIXA DE EQUALIZAÇÃO P/ATERRAMENTO 20X20X10CM DE SOBREPOR P/11 TERMINAIS DE PRESSÃO C/BARRAMENTO | un | 1 | 292.57 | 365.71 | 365.71 | 0.01014%
13.6.12 | 42.02.010 | CPOS | ISOLADOR GALVANIZADO USO GERAL, SIMPLES COM ROSCA MECÂNICA | UN | 65 | 14.26 | 17.82 | 1158.3 | 0.03212%
13.7 |  |  | INSTALAÇÕES ELETRICAS |  |  |  |  | 572466.87 | 15.87%
13.7.1 | 91941 | SINAPI | CAIXA RETANGULAR 4" X 2" BAIXA (0,30 M DO PISO), PVC, INSTALADA EM PAREDE - FORNECIMENTO E INSTALAÇÃO. AF_12/2015 | UN | 185 | 7.18 | 8.97 | 1659.45 | 0.04601%
13.7.2 | 7746 | ORSE | CAIXA DE PASSAGEM EM ALUMINIO 4' X 2" - FORNECIMENTO E ASSENTAMENTO | un | 20 | 17.6 | 22 | 440 | 0.0122%
13.7.3 | 91876 | SINAPI | LUVA PARA ELETRODUTO, PVC, ROSCÁVEL, DN 32 MM (1"), PARA CIRCUITOS TERMINAIS, INSTALADA EM FORRO - FORNECIMENTO E INSTALAÇÃO. AF_12/2015 | UN | 18 | 5.84 | 7.3 | 131.4 | 0.003643%
13.7.3 | 666 | ORSE | CAIXA DE PASSAGEM 30X30CM EM CHAPA DE AÇO GALVANIZADO - FORNECIMENTO | un | 15 | 81 | 101.25 | 1518.75 | 0.04211%
13.7.4 | 93020 | SINAPI | CURVA 90 GRAUS PARA ELETRODUTO, PVC, ROSCÁVEL, DN 60 MM (2") - FORNECIMENTO E INSTALAÇÃO. AF_12/2015 | UN | 5 | 20.99 | 26.23 | 131.15 | 0.003637%
13.7.5 | 95733 | SINAPI | LUVA PARA ELETRODUTO, PVC, SOLDÁVEL, DN 25 MM (3/4), APARENTE, INSTALADA EM TETO - FORNECIMENTO E INSTALAÇÃO. AF_11/2016_P | UN | 20 | 4.12 | 5.15 | 103 | 0.002856%
13.7.6 | 93014 | SINAPI | LUVA PARA ELETRODUTO, PVC, ROSCÁVEL, DN 60 MM (2") - FORNECIMENTO E INSTALAÇÃO. AF_12/2015 | UN | 3 | 12.96 | 16.2 | 48.6 | 0.001348%
13.7.7 | 73542 | SINAPI | BUCHA/ARRUELA ALUMINIO 3/4" - P | CJ | 48 | 1.82 | 2.27 | 108.96 | 0.003021%
13.7.8 | 93015 | SINAPI | LUVA PARA ELETRODUTO, PVC, ROSCÁVEL, DN 75 MM (2 1/2") - FORNECIMENTO E INSTALAÇÃO. AF_12/2015 | UN | 20 | 20.83 | 26.03 | 520.6 | 0.01444%
13.7.9 | 73543 | SINAPI | BUCHA/ARRUELA ALUMINIO 1/2" - P | CJ | 59 | 1.56 | 1.95 | 115.05 | 0.00319%
13.7.10 | 84159 | SINAPI | BUCHA / ARRUELA ALUMINIO 1 1/4" | CJ | 137 | 4 | 5 | 685 | 0.01899%
13.7.11 | 704 | ORSE | FORNECIMENTO E INSTALAÇÃO DE BUCHA DE NYLON S10 (REF. VL - 1.80 VALEMAM OU SIMILAR) | un | 212 | 3.41 | 4.26 | 903.12 | 0.02504%
13.7.12 | 2490 | ORSE | FORNECIMENTO E INSTALAÇÃO DE BUCHA DE NYLON S-7 (FISCHER OU SIMILAR) | un | 500 | 3.22 | 4.02 | 2010 | 0.05573%
13.7.13 | 95812 | SINAPI | CONDULETE DE PVC, TIPO LB, PARA ELETRODUTO DE PVC SOLDÁVEL DN 32 MM (1''), APARENTE - FORNECIMENTO E INSTALAÇÃO. AF_11/2016 | UN | 62 | 16.41 | 20.51 | 1271.62 | 0.03526%
13.7.14 | 95815 | SINAPI | CONDULETE DE PVC, TIPO TB, PARA ELETRODUTO DE PVC SOLDÁVEL DN 32 MM (1''), APARENTE - FORNECIMENTO E INSTALAÇÃO. AF_11/2016 | UN | 45 | 21.37 | 26.71 | 1201.95 | 0.03333%
13.7.15 | 424 | ORSE | FORNECIMENTO E INSTALAÇÃO DE VERGALHÃO (TIRANTE C/ ROSCA D=3/8"X1000MM (MARVITEC REF. 1431 OU SIMILAR) | un | 99 | 20.86 | 26.07 | 2580.93 | 0.07156%
13.7.16 | 11414 | ORSE | PARAFUSO FENDA EM AÇO INOX 1/4" X 3/4" - FORNECIMENTO E COLOCAÇÃO | un | 1580 | 1 | 1.25 | 1975 | 0.05476%
13.7.18 | 8351 | ORSE | FORNECIMENTO E INSTALAÇÃO DE PARAFUSO CABEÇA LENTILHA 1/4" X 1/2" (REF. VL 1.68 VALEMAM OU SIMILAR) | un | 252 | 3.38 | 4.22 | 1063.44 | 0.02949%
13.7.19 | 064662 | SBC | TERMINAL SAPATA DE COBRE PARA CABO 35MM2 | UN | 35 | 19.13 | 23.91 | 836.85 | 0.0232%
13.7.20 | 8010 | ORSE | TERMINAL DE COMPRESSÃO TIPO GARFO PARA CABO DE 6 MM2 - FORNECIMENTO E INSTALAÇÃO | un | 35 | 1.33 | 1.66 | 58.1 | 0.001611%
13.7.22 | 11533 | ORSE | CAIXA DE PASSAGEM EM ALVENARIA DE TIJOLOS MACIÇOS ESP. = 0,12M, DIM. INT. = 1.00 X 1.00 X 0,60M | un | 5 | 751.23 | 939.03 | 4695.15 | 0.1302%
13.7.23 | 2799 | ORSE | CAIXA DE PASSAGEM EM ALVENARIA DE TIJOLOS MACIÇOS ESP. = 0,12M, DIM. INT. = 0.60 X 0.60 X 1,00M | un | 15 | 472.07 | 590.08 | 8851.2 | 0.2454%
13.7.24 | 91992 | SINAPI | TOMADA ALTA DE EMBUTIR (1 MÓDULO), 2P+T 10 A, INCLUINDO SUPORTE E PLACA - FORNECIMENTO E INSTALAÇÃO. AF_12/2015 | UN | 30 | 30.29 | 37.86 | 1135.8 | 0.03149%
13.7.25 | 83443 | SINAPI | CAIXA DE PASSAGEM 20X20X25 FUNDO BRITA COM TAMPA | UN | 5 | 53.39 | 66.73 | 333.65 | 0.009251%
13.7.26 | 92008 | SINAPI | TOMADA BAIXA DE EMBUTIR (2 MÓDULOS), 2P+T 10 A, INCLUINDO SUPORTE E PLACA - FORNECIMENTO E INSTALAÇÃO. AF_12/2015 | UN | 84 | 36.14 | 45.17 | 3794.28 | 0.1052%
13.7.27 | 91996 | SINAPI | TOMADA MÉDIA DE EMBUTIR (1 MÓDULO), 2P+T 10 A, INCLUINDO SUPORTE E PLACA - FORNECIMENTO E INSTALAÇÃO. AF_12/2015 | UN | 26 | 24.64 | 30.8 | 800.8 | 0.0222%
13.7.28 | 12156 | ORSE | TOMADA PARA USO GERAL, 2P + T, ABNT, DE SOBREPOR, 20 A, COM CAIXA, "SISTEMA X" | un | 22 | 30.85 | 38.56 | 848.32 | 0.02352%
13.7.29 | 9922 | ORSE | TOMADA 2P + T, ABNT, DE SOBREPOR, 10 A | un | 150 | 12.51 | 15.63 | 2344.5 | 0.06501%
13.7.30 | 91955 | SINAPI | INTERRUPTOR PARALELO (1 MÓDULO), 10A/250V, INCLUINDO SUPORTE E PLACA - FORNECIMENTO E INSTALAÇÃO. AF_12/2015 | UN | 2 | 25.87 | 32.33 | 64.66 | 0.001793%
13.7.31 | 91961 | SINAPI | INTERRUPTOR PARALELO (2 MÓDULOS), 10A/250V, INCLUINDO SUPORTE E PLACA - FORNECIMENTO E INSTALAÇÃO. AF_12/2015 | UN | 6 | 42.99 | 53.73 | 322.38 | 0.008939%
13.7.32 | 91953 | SINAPI | INTERRUPTOR SIMPLES (1 MÓDULO), 10A/250V, INCLUINDO SUPORTE E PLACA - FORNECIMENTO E INSTALAÇÃO. AF_12/2015 | UN | 40 | 21.12 | 26.4 | 1056 | 0.02928%
13.7.33 | 91959 | SINAPI | INTERRUPTOR SIMPLES (2 MÓDULOS), 10A/250V, INCLUINDO SUPORTE E PLACA - FORNECIMENTO E INSTALAÇÃO. AF_12/2015 | UN | 20 | 33.53 | 41.91 | 838.2 | 0.02324%
13.7.34 | 91967 | SINAPI | INTERRUPTOR SIMPLES (3 MÓDULOS), 10A/250V, INCLUINDO SUPORTE E PLACA - FORNECIMENTO E INSTALAÇÃO. AF_12/2015 | UN | 5 | 45.94 | 57.42 | 287.1 | 0.007961%
13.7.35 | 9041 | ORSE | DISPOSITIVO DE PROTEÇÃO CONTRA SURTO DE TENSÃO DPS 60KA - 275V | un | 10 | 100.26 | 125.32 | 1253.2 | 0.03475%
13.7.36 | 064816 | SBC | DISPOSITIVO DIFERENCIAL DR ALTA SENSIB.(30MA) TETRAPOLAR 25A | UN | 8 | 260.39 | 325.48 | 2603.84 | 0.0722%
13.7.37 | 8359 | ORSE | FORNECIMENTO E INSTALAÇÃO DE ELETROCALHA PERFURADA 100 X 50 X 3000 MM (REF. MOPA OU SIMILAR) COM TAMPA | m | 150 | 46.23 | 57.78 | 8667 | 0.2403%
13.7.38 | 7877 | ORSE | CURVA HORIZONTAL 100 X 50 MM PARA ELETROCALHA METÁLICA, COM ÂNGULO 90° (REF.: MOPA OU SIMILAR) | un | 6 | 25.13 | 31.41 | 188.46 | 0.005226%
13.7.39 | 12523 | ORSE | TAMPA DE ENCAIXE 100 X 3000 MM, ZINCADA, PARA ELETROCALHA METÁLICA (REF.: MOPA OU SIMILAR) | m | 105 | 21.85 | 27.31 | 2867.55 | 0.07951%
13.7.40 | 7878 | ORSE | EMENDA INTERNA 100 X 50 MM COM BASE LISA PERFURADA PARA ELETROCALHA METÁLICA (REF. MOPA OU SIMILAR) | un | 12 | 11.98 | 14.97 | 179.64 | 0.004981%
13.7.41 | 8730 | ORSE | FORNECIMENTO E INSTALAÇÃO DE ELETROCALHA PERFURADA 150 X 100 X 3000 MM (REF. MOPA OU SIMILAR) | un | 50 | 141.86 | 177.32 | 8866 | 0.2458%
13.7.42 | 7879 | ORSE | SUPORTE VERTICAL 100 X 50 MM PARA FIXAÇÃO DE ELETROCALHA METÁLICA ( REF.: MOPA OU SIMILAR) | un | 15 | 11.88 | 14.85 | 222.75 | 0.006176%
13.7.43 | 8695 | ORSE | SUPORTE VERTICAL 100 X 100 MM PARA FIXAÇÃO DE ELETROCALHA METÁLICA ( REF.: MOPA OU SIMILAR) | un | 46 | 14.53 | 18.16 | 835.36 | 0.02316%
13.7.44 | 9519 | ORSE | TALA PLANA PERFURADA 100MM PARA ELETROCALHA METÁLICA (REF.: MOPA OU SIMILAR) - REV 01 | un | 20 | 5 | 6.25 | 125 | 0.003466%
13.7.45 | 9524 | ORSE | TALA PLANA PERFURADA 50MM PARA ELETROCALHA METÁLICA (REF.: MOPA OU SIMILAR) - REV 01 | un | 60 | 4.27 | 5.33 | 319.8 | 0.008867%
13.7.46 | 7384 | ORSE | FIXAÇÃO DE ELETROCALHAS COM VERGALHÃO (TIRANTE) COM ROSCA TOTAL Ø 1/4"X1000MM (MARVITEC REF. 1431 OU SIMILAR) | m | 92 | 22.36 | 27.95 | 2571.4 | 0.0713%
13.7.47 | 12140 | ORSE | ABRAÇADEIRA METÁLICA TIPO "D" DE 1" | un | 169 | 4.63 | 5.78 | 976.82 | 0.02709%
13.7.48 | 8441 | ORSE | ABRAÇADEIRA METÁLICA TIPO "D" DE 3/4" | un | 682 | 5.27 | 6.58 | 4487.56 | 0.1244%
13.7.49 | 9527 | ORSE | TAMPA DE ENCAIXE 38MM PARA PERFILADO | m | 224.5 | 15.84 | 19.8 | 4445.1 | 0.1233%
13.7.50 | 95731 | SINAPI | ELETRODUTO RÍGIDO SOLDÁVEL, PVC, DN 32 MM (1), APARENTE, INSTALADO EM PAREDE - FORNECIMENTO E INSTALAÇÃO. AF_11/2016_P | M | 60.45 | 8.32 | 10.4 | 628.68 | 0.01743%
13.7.51 | 95730 | SINAPI | ELETRODUTO RÍGIDO SOLDÁVEL, PVC, DN 25 MM (3/4), APARENTE, INSTALADO EM PAREDE - FORNECIMENTO E INSTALAÇÃO. AF_11/2016_P | M | 550.3 | 6.95 | 8.68 | 4776.6 | 0.1324%
13.7.52 | 93008 | SINAPI | ELETRODUTO RÍGIDO ROSCÁVEL, PVC, DN 50 MM (1 1/2") - FORNECIMENTO E INSTALAÇÃO. AF_12/2015 | M | 234.9 | 11.09 | 13.86 | 3255.71 | 0.09027%
13.7.53 | 93009 | SINAPI | ELETRODUTO RÍGIDO ROSCÁVEL, PVC, DN 60 MM (2") - FORNECIMENTO E INSTALAÇÃO. AF_12/2015 | M | 66 | 16.5 | 20.62 | 1360.92 | 0.03774%
13.7.54 | 360 | ORSE | ELETRODUTO DE PVC RÍGIDO ROSCÁVEL, DIÂM = 110MM (4") | m | 48.4 | 50.84 | 63.55 | 3075.82 | 0.08529%
13.7.55 | 97599 | SINAPI | LUMINÁRIA DE EMERGÊNCIA, COM 30 LÂMPADAS LED DE 2 W, SEM REATOR - FORNECIMENTO E INSTALAÇÃO. AF_02/2020 | UN | 60 | 29.16 | 36.45 | 2187 | 0.06064%
13.7.55 | 95750 | SINAPI | ELETRODUTO DE AÇO GALVANIZADO, CLASSE LEVE, DN 25 MM (1), APARENTE, INSTALADO EM PAREDE - FORNECIMENTO E INSTALAÇÃO. AF_11/2016_P | M | 200 | 24.53 | 30.66 | 6132 | 0.17%
13.7.55 | 95752 | SINAPI | ELETRODUTO DE AÇO GALVANIZADO, CLASSE SEMI PESADO, DN 40 MM (1 1/2 ), APARENTE, INSTALADO EM PAREDE - FORNECIMENTO E INSTALAÇÃO. AF_11/2016_P | M | 20 | 40.31 | 50.38 | 1007.6 | 0.02794%
13.7.55 | 95747 | SINAPI | ELETRODUTO DE AÇO GALVANIZADO, CLASSE SEMI PESADO, DN 32 MM (1 1/4), APARENTE, INSTALADO EM TETO - FORNECIMENTO E INSTALAÇÃO. AF_11/2016_P | M | 50 | 34.07 | 42.58 | 2129 | 0.05903%
13.7.56 | 12021 | ORSE | LUMINÁRIA DE EMBUTIR ABERTA PARA LÂMPADA FLUORESCENTE OU TUBO LED 2 X 18/20 W (TECNOLUX REF.FLE-8157/232 OU SIMILAR), COMPLETA, COM LAMPADA TUBO LED | un | 205 | 167.56 | 209.45 | 42937.25 | 1.191%
13.7.56 | 95749 | SINAPI | ELETRODUTO DE AÇO GALVANIZADO, CLASSE LEVE, DN 20 MM (3/4), APARENTE, INSTALADO EM PAREDE - FORNECIMENTO E INSTALAÇÃO. AF_11/2016_P | M | 1600 | 20.69 | 25.86 | 41376 | 1.147%
13.7.57 | 686 | Próprio | REFLETOR LED HOLOFOTE 100W IP66 BIVOLT FORTE LUZ BRANCO FRIO | un | 40 | 182 | 227.5 | 9100 | 0.2523%
13.7.58 | 687 | Próprio | REFLETOR LED HOLOFOTE 50W IP66 BIVOLT FORTE LUZ BRANCO FRIO | un | 20 | 121 | 151.25 | 3025 | 0.08388%
13.7.58 | 060012 | SBC | FITA LED 5 METROS IP20 DIREMIZAVEL FRIO 4,8W/M 12V ROMALUX | UN | 40 | 932.48 | 1165.6 | 46624 | 1.293%
13.7.58 | 060496 | SBC | ARANDELA LED 18W BRANCO FRIO TIPO TARTARUGA | UN | 104 | 176.59 | 220.73 | 22955.92 | 0.6365%
13.7.59 | 060630 | SBC | LUMINARIA SPOT 12W DICROICA LED DIRECI. BASE BRANCA ILUMINIM | UN | 37 | 74.89 | 93.61 | 3463.57 | 0.09604%
13.7.60 | 74131/008 | SINAPI | QUADRO DE DISTRIBUICAO DE ENERGIA DE EMBUTIR, EM CHAPA METALICA, PARA 50 DISJUNTORES TERMOMAGNETICOS MONOPOLARES, COM BARRAMENTO TRIFASICO E NEUTRO, FORNECIMENTO E INSTALACAO | UN | 7 | 1552.98 | 1941.22 | 13588.54 | 0.3768%
13.7.62 | 12233 | ORSE | QUADRO DE DISTRIBUIÇÃO DE EMBUTIR, EM CHAPA DE AÇO, PARA ATÉ 70 DISJUNTORES, COM BARRAMENTO, PADRÃO DIN, EXCLUSIVE DISJUNTORES | un | 1 | 1084.51 | 1355.63 | 1355.63 | 0.03759%
13.7.63 | 11112 | ORSE | QUADRO GERAL DE DISTRIBUIÇÃO, EMBUTIR, COM BARRAMENTO, EM CHAPA DE AÇO, MEDINDO:1800X1100X250CM, EXCLUSIVE DISJUNTORES | un | 1 | 9257.1 | 11571.37 | 11571.37 | 0.3209%
13.7.64 | 8071 | ORSE | CABO DE COBRE ISOLADO EM EPR FLEXÍVEL UNIPOLAR 70MM² - 0,6KV/1KV/90° | m | 45 | 92.71 | 115.88 | 5214.6 | 0.1446%
13.7.65 | 411 | ORSE | CABO DE COBRE ISOLADO PVC RÍGIDO UNIPOLAR SEÇÃO 150MM², 0,6/ 1KV/ 70° | m | 200 | 173.29 | 216.61 | 43322 | 1.201%
13.7.66 | 91934 | SINAPI | CABO DE COBRE FLEXÍVEL ISOLADO, 16 MM², ANTI-CHAMA 450/750 V, PARA CIRCUITOS TERMINAIS - FORNECIMENTO E INSTALAÇÃO. AF_12/2015 | M | 90 | 22.32 | 27.9 | 2511 | 0.06962%
13.7.67 | 91927 | SINAPI | CABO DE COBRE FLEXÍVEL ISOLADO, 2,5 MM², ANTI-CHAMA 0,6/1,0 KV, PARA CIRCUITOS TERMINAIS - FORNECIMENTO E INSTALAÇÃO. AF_12/2015 | M | 9437.68 | 5.16 | 6.45 | 60873.03 | 1.688%
13.7.68 | 8458 | ORSE | CABO DE COBRE ISOLADO HEPR (XLPE), FLEXÍVEL, 25MM², 1KV / 90º C | m | 235.35 | 34.31 | 42.88 | 10091.8 | 0.2798%
13.7.69 | 9968 | ORSE | CABO DE COBRE FLEXÍVEL ISOLADO, SEÇÃO 35MM², 450/ 750V / 70°C | m | 155.85 | 46.21 | 57.76 | 9001.89 | 0.2496%
13.7.70 | 91929 | SINAPI | CABO DE COBRE FLEXÍVEL ISOLADO, 4 MM², ANTI-CHAMA 0,6/1,0 KV, PARA CIRCUITOS TERMINAIS - FORNECIMENTO E INSTALAÇÃO. AF_12/2015 | M | 2022.39 | 7.31 | 9.13 | 18464.42 | 0.512%
13.7.71 | 8350 | ORSE | CABO DE COBRE ISOLADO HEPR (XLPE), RÍGIDO, 50MM², 1KV / 90º C | m | 111.9 | 64.54 | 80.67 | 9026.97 | 0.2503%
13.7.72 | 91931 | SINAPI | CABO DE COBRE FLEXÍVEL ISOLADO, 6 MM², ANTI-CHAMA 0,6/1,0 KV, PARA CIRCUITOS TERMINAIS - FORNECIMENTO E INSTALAÇÃO. AF_12/2015 | M | 2413.85 | 9.91 | 12.38 | 29883.46 | 0.8286%
13.7.73 | 9009 | ORSE | CABO DE COBRE ISOLADO HEPR (XLPE), RIGIDO, 95MM², 1KV / 90º C | m | 98.55 | 125.46 | 156.82 | 15454.61 | 0.4285%
13.7.75 | 91933 | SINAPI | CABO DE COBRE FLEXÍVEL ISOLADO, 10 MM², ANTI-CHAMA 0,6/1,0 KV, PARA CIRCUITOS TERMINAIS - FORNECIMENTO E INSTALAÇÃO. AF_12/2015 | M | 1688.75 | 15.67 | 19.58 | 33065.72 | 0.9168%
13.7.76 | 93667 | SINAPI | DISJUNTOR TRIPOLAR TIPO DIN, CORRENTE NOMINAL DE 10A - FORNECIMENTO E INSTALAÇÃO. AF_10/2020 | UN | 5 | 57.19 | 71.48 | 357.4 | 0.00991%
13.7.77 | 93668 | SINAPI | DISJUNTOR TRIPOLAR TIPO DIN, CORRENTE NOMINAL DE 16A - FORNECIMENTO E INSTALAÇÃO. AF_10/2020 | UN | 2 | 58.31 | 72.88 | 145.76 | 0.004042%
13.7.78 | 93671 | SINAPI | DISJUNTOR TRIPOLAR TIPO DIN, CORRENTE NOMINAL DE 32A - FORNECIMENTO E INSTALAÇÃO. AF_10/2020 | UN | 1 | 63.61 | 79.51 | 79.51 | 0.002205%
13.7.78 | 93669 | SINAPI | DISJUNTOR TRIPOLAR TIPO DIN, CORRENTE NOMINAL DE 20A - FORNECIMENTO E INSTALAÇÃO. AF_10/2020 | UN | 2 | 60.74 | 75.92 | 151.84 | 0.00421%
13.7.79 | 93670 | SINAPI | DISJUNTOR TRIPOLAR TIPO DIN, CORRENTE NOMINAL DE 25A - FORNECIMENTO E INSTALAÇÃO. AF_10/2020 | UN | 6 | 60.74 | 75.92 | 455.52 | 0.01263%
13.7.80 | 93673 | SINAPI | DISJUNTOR TRIPOLAR TIPO DIN, CORRENTE NOMINAL DE 50A - FORNECIMENTO E INSTALAÇÃO. AF_10/2020 | UN | 2 | 73.57 | 91.96 | 183.92 | 0.0051%
13.7.82 | 11572 | ORSE | DISJUNTOR TERMOMAGNETICO TRIPOLAR 70 A, PADRÃO DIN (EUROPEU - LINHA BRANCA), CURVA C, 10KA | un | 2 | 147.47 | 184.33 | 368.66 | 0.01022%
13.7.84 | 11267 | ORSE | DISJUNTOR TERMOMAGNETICO TRIPOLAR 200 A, PADRÃO DIN (EUROPEU - LINHA BRANCA), CORRENTE 10KA | un | 2 | 1590.92 | 1988.65 | 3977.3 | 0.1103%
13.7.85 | 7600 | ORSE | DISJUNTOR TERMOMAGNETICO TRIPOLAR 400 A, PADRÃO DIN (EUROPEU - LINHA BRANCA), 65KA | un | 2 | 1631.81 | 2039.76 | 4079.52 | 0.1131%
13.7.86 | 10326 | ORSE | DISJUNTOR TERMOMAGNETICO TRIPOLAR 500 A, PADRÃO DIN (EUROPEU - LINHA BRANCA), 65KA | un | 1 | 2946.55 | 3683.18 | 3683.18 | 0.1021%
13.7.87 | 8633 | ORSE | DISJUNTOR TERMOMAGNETICO MONOPOLAR 10 A, PADRÃO DIN (LINHA BRANCA) CURVA DE DISPARO B, CORRENTE DE INTERRUPÇÃO 5KA, REF.: SIEMENS 5 SX1 OU SIMILAR. | un | 70 | 15.26 | 19.07 | 1334.9 | 0.03701%
13.7.88 | 11563 | ORSE | DISJUNTOR TERMOMAGNETICO BIPOLAR 40 A, PADRÃO DIN (EUROPEU - LINHA BRANCA), CURVA C, CORRENTE 10KA | un | 1 | 100.65 | 125.81 | 125.81 | 0.003488%
13.7.89 | 8635 | ORSE | DISJUNTOR TERMOMAGNETICO MONOPOLAR 16 A, PADRÃO DIN (LINHA BRANCA) CURVA DE DISPARO B, CORRENTE DE INTERRUPÇÃO 5KA, REF.: SIEMENS 5 SX1 OU SIMILAR. | un | 3 | 15.26 | 19.07 | 57.21 | 0.001586%
13.7.90 | 8417 | ORSE | DISJUNTOR TERMOMAGNETICO MONOPOLAR 20 A, PADRÃO DIN (EUROPEU - LINHA BRANCA), CURVA C, CORRENTE 5KA | un | 5 | 16.96 | 21.2 | 106 | 0.002939%
13.7.91 | 8418 | ORSE | DISJUNTOR TERMOMAGNETICO MONOPOLAR 30 A, PADRÃO DIN (EUROPEU - LINHA BRANCA) | un | 5 | 16.96 | 21.2 | 106 | 0.002939%
13.7.92 | 10315 | ORSE | DISJUNTOR TERMOMAGNETICO MONOPOLAR 32 A, PADRÃO DIN (EUROPEU - LINHA BRANCA) | un | 15 | 16.96 | 21.2 | 318 | 0.008817%
13.7.93 | 9041 | ORSE | DISPOSITIVO DE PROTEÇÃO CONTRA SURTO DE TENSÃO DPS 60KA - 275V | un | 24 | 100.26 | 125.32 | 3007.68 | 0.0834%
13.7.94 | 7996 | ORSE | DISJUNTOR BIPOLAR DR 25 A - DISPOSITIVO RESIDUAL DIFERENCIAL, TIPO AC, 30MA, REF.5SM1 312-OMB, SIEMENS OU SIMILAR | un | 25 | 164.17 | 205.21 | 5130.25 | 0.1423%
13.7.95 | 9969 | ORSE | DISJUNTOR TETRAPOLAR DR 125 A, TIPO AC, CORRENTE NOMINAL RESIDUAL 30MA, REF.: SIEMENS 5SM3-3450 OU SIMILAR | un | 3 | 1428.54 | 1785.67 | 5357.01 | 0.1485%
13.7.96 | 8077 | ORSE | DISJUNTOR BIPOLAR DR 40 A - DISPOSITIVO RESIDUAL DIFERENCIAL, TIPO AC, 30MA, REF.5SM1 314-OMB, SIEMENS OU SIMILAR | un | 10 | 174.89 | 218.61 | 2186.1 | 0.06062%
13.7.100 | 718 | ORSE | FORNECIMENTO E INSTALAÇÃO DE PARAFUSO CABEÇA REDONDA DE ROSCA SOBERBA 6.1X50 (REF. VL 1.77 VALEMAM OU SIMILAR) | un | 400 | 3.14 | 3.92 | 1568 | 0.04348%
13.7.102 | 4135 | ORSE | GANCHO SUSPENSÃO COM OLHAL, FORNECIMENTO | un | 70 | 10.09 | 12.61 | 882.7 | 0.02448%
13.8 |  |  | CLIMATIZAÇÃO |  |  |  |  | 454634.01 | 12.61%
13.8.1 |  |  | INSTALAÇÃO MECÂNICA DE CLIMATIZAÇÃO |  |  |  |  | 444052.61 | 12.31%
13.8.1.1 | 2359 | ORSE | FORNECIMENTO E INSTALAÇÃO DE CONDICIONADOR DE AR TIPO SPLIT 18000 BTU/H C/ COMPRESSOR ROTATIVO | un | 1 | 2689.78 | 3120.14 | 3120.14 | 0.08652%
13.8.1.1 | 10369 | ORSE | FORNECIMENTO E INSTALAÇÃO DE CONDICIONADOR DE AR TIPO SPLIT 12000 BTU/H C/ COMPRESSOR ROTATIVO | un | 5 | 2500.96 | 2901.11 | 14505.55 | 0.4022%
13.8.1.2 | 10370 | ORSE | FORNECIMENTO E INSTALAÇÃO DE CONDICIONADOR DE AR TIPO SPLIT 30000 BTU/H C/ COMPRESSOR ROTATIVO | un | 16 | 4198.39 | 4870.13 | 77922.08 | 2.161%
13.8.1.3 | 10372 | ORSE | FORNECIMENTO E INSTALAÇÃO DE CONDICIONADOR DE AR TIPO SPLIT 48000 BTU/H C/ COMPRESSOR ROTATIVO | un | 3 | 7857.42 | 9114.6 | 27343.8 | 0.7582%
13.8.1.4 | 7289 | ORSE | FORNECIMENTO E INSTALAÇÃO DE TUBULAÇÃO EM COBRE P/ INTERLIGAÇÃO DO CONDENSADOR AO EVAPORADOR, INCLUSIVE ISOLAMENTO, ALIMENTAÇÃO ELÉTRICA, CONEXÕES E FIXAÇÕES, P/ CONDICIONADORES DE AR SPLIT SYSTEM ATÉ 48.000 BTU. | m | 180 | 240.26 | 300.32 | 54057.6 | 1.499%
13.8.1.5 | 11391 | ORSE | FORNECIMENTO E INSTALAÇÃO DE TUBO DE BORRACHA ELASTOMÉRICA ARMAFLEX M-28 Ø3/4" | m | 286 | 89.65 | 112.06 | 32049.16 | 0.8887%
13.8.1.7 | 764 | ORSE | FORNECIMENTO E INSTALAÇÃO DE ELETROCALHA PERFURADA 300 X 100 X 3000 MM (REF. MOPA OU SIMILAR) | m | 75 | 94.37 | 117.96 | 8847 | 0.2453%
13.8.1.8 | 9521 | ORSE | CURVA HORIZONTAL 300 X 100 MM PARA ELETROCALHA METÁLICA, COM ÂNGULO 90° (REF.: MOPA OU SIMILAR) | un | 8 | 75.18 | 93.97 | 751.76 | 0.02084%
13.8.1.9 | 43.08.002 | CPOS | CONDENSADOR PARA SISTEMA VRF DE AR CONDICIONADO, CAPACIDADE DE 8 TR A 10 TR | UN | 2 | 42565.97 | 49376.52 | 98753.04 | 2.738%
13.8.1.10 | 43.08.004 | CPOS | CONDENSADOR PARA SISTEMA VRF DE AR CONDICIONADO, CAPACIDADE DE 14 TR A 16 TR | UN | 2 | 54613.14 | 63351.24 | 126702.48 | 3.513%
13.8.2 |  |  | DRENAGEM AC |  |  |  |  | 10581.4 | 0.2934%
13.8.2.1 | 89402 | SINAPI | TUBO, PVC, SOLDÁVEL, DN 25MM, INSTALADO EM RAMAL DE DISTRIBUIÇÃO DE ÁGUA - FORNECIMENTO E INSTALAÇÃO. AF_12/2014 | M | 721 | 8.08 | 10.1 | 7282.1 | 0.2019%
13.8.2.2 | 89424 | SINAPI | LUVA, PVC, SOLDÁVEL, DN 25MM, INSTALADO EM RAMAL DE DISTRIBUIÇÃO DE ÁGUA - FORNECIMENTO E INSTALAÇÃO. AF_12/2014 | UN | 60 | 3.56 | 4.45 | 267 | 0.007403%
13.8.2.3 | 89409 | SINAPI | JOELHO 45 GRAUS, PVC, SOLDÁVEL, DN 25MM, INSTALADO EM RAMAL DE DISTRIBUIÇÃO DE ÁGUA - FORNECIMENTO E INSTALAÇÃO. AF_12/2014 | UN | 82 | 5.28 | 6.6 | 541.2 | 0.01501%
13.8.2.4 | 89408 | SINAPI | JOELHO 90 GRAUS, PVC, SOLDÁVEL, DN 25MM, INSTALADO EM RAMAL DE DISTRIBUIÇÃO DE ÁGUA - FORNECIMENTO E INSTALAÇÃO. AF_12/2014 | UN | 180 | 4.36 | 5.45 | 981 | 0.0272%
13.8.2.5 | 89440 | SINAPI | TE, PVC, SOLDÁVEL, DN 25MM, INSTALADO EM RAMAL DE DISTRIBUIÇÃO DE ÁGUA - FORNECIMENTO E INSTALAÇÃO. AF_12/2014 | UN | 21 | 6.32 | 7.9 | 165.9 | 0.0046%
13.8.2.6 | 90447 | SINAPI | RASGO EM ALVENARIA PARA ELETRODUTOS COM DIAMETROS MENORES OU IGUAIS A 40 MM. AF_05/2015 | M | 260 | 4.14 | 5.17 | 1344.2 | 0.03727%
14 |  |  | ESTRUTURA BASE DE CONDENSADORAS |  |  |  |  | 51511.87 | 1.428%
14.1 | 8513 | ORSE | GRADE METÁLICA COM CHAPA EXPANDIDA 1/4", BARRA REDONDA DE 3/4"E BARRA CHATA DE 2 X 1/4" - FECHAMENTO DOMUS (PENITENCIÁRIA) | m² | 15 | 925.04 | 1156.3 | 17344.5 | 0.4809%
14.2 | 95952 | SINAPI | (COMPOSIÇÃO REPRESENTATIVA) EXECUÇÃO DE ESTRUTURAS DE CONCRETO ARMADO CONVENCIONAL, PARA EDIFICAÇÃO HABITACIONAL MULTIFAMILIAR (PRÉDIO), FCK = 25 MPA. AF_01/2017 | m³ | 0.54 | 2032.65 | 2540.81 | 1372.03 | 0.03804%
14.3 | 96616 | SINAPI | LASTRO DE CONCRETO MAGRO, APLICADO EM BLOCOS DE COROAMENTO OU SAPATAS. AF_08/2017 | m³ | 0.54 | 434.24 | 542.8 | 293.11 | 0.008127%
14.4 | 7695 | ORSE | PINTURA DE GRADIL METÁLICO, CONFECCIONADO COM BARRAS CHATA 1 1/4" X 3/16", EM MÓDULOS 16X16CM, OU TIJOLINHO 20X10CM, COM 01 DEMÃO DE TINTA ANTI-CORROSIVA - ZARCÃO E 02 DEMÃOS DE ESMALTE SINTÉTICO (MEDIR SOMENTE UMA VEZ) | m² | 22.16 | 22.42 | 28.02 | 620.92 | 0.01722%
14.5 | 040326 | SBC | ESTRUTURA METALICA EM ACO ENRIGECIDO SAC-41 | KG | 283.78 | 48.71 | 60.88 | 17276.52 | 0.479%
14.7 | 9074 | ORSE | BRISE EM PERFIL "C" DE ALUMÍNIO DOBRADO ANODIZADO BRANCO | m² | 16 | 539.29 | 674.11 | 10785.76 | 0.2991%
14.8 | 8539 | ORSE | ESCADA MARINHEIRO, COM DEGRAUS EM BARRA REDONDA DE 3/4", GUARDA-CORPO EM BARRA CHATA DE 1 1/2" X 1/4" E PATAMAR(1,05 X 0,95M) EM CHAPA EXPANDIDA DE 1/4" | m | 5.5 | 555.5 | 694.37 | 3819.03 | 0.1059%
15 |  |  | EQUIPAMENTOS |  |  |  |  | 173594 | 4.813%
15.1 | ELESC | Próprio | FORNECIMENTO E MONTAGEM DE ELEVADOR SOCIAL,CAPACIDADE: 600 KG,PERCURSO TOTAL: 15 M,SEM CASA DE MAQUINAS(OTIS MODELO I-GNC-0610-8A-ED, LINHA SCHINDLER 3300 NEW EDITION OU THYSSENKRUPP-MODELO SYNERGY) OU SIMILAR | un | 1 | 110000 | 127600 | 127600 | 3.538%
15.2 | 12382 | ORSE | PLATAFORMA ELEVATÓRIA VERTICAL MODELO SMART, P/PORT. NECES. ESPECIAIS, 02 PARADAS, DIM. CABINA 900X1400X1300MM, P/ 01 CADEIRANTE E 01 ACOMPANHANTE EM AÇO INOX ESCOVADO , C/ 01 ENTRADA, VEL. 06M/MIN, PERCURSO 3,0M, DA RD MONT ELEVADORES OU SIMILAR | un | 1 | 39650 | 45994 | 45994 | 1.275%
16 |  |  | LOUÇAS E METAIS |  |  |  |  | 51931.02 | 1.44%
16.1 | 2071 | ORSE | VASO SANITARIO C/CAIXA DE DESCARGA ACOPLADA, LINHA RAVENA CP929, DECA OU SIMILAR, INCLUSIVE ASSENTO ASTRA TPK OU SIMILAR, CONJ. DE FIXAÇÃO DECA SP13 OU SIMILAR, ANEL DE VEDAÇÃO E ENGATE PLÁSTICO | un | 6 | 683.98 | 854.97 | 5129.82 | 0.1422%
16.2 | 95472 | SINAPI | VASO SANITARIO SIFONADO CONVENCIONAL PARA PCD SEM FURO FRONTAL COM LOUÇA BRANCA SEM ASSENTO, INCLUSO CONJUNTO DE LIGAÇÃO PARA BACIA SANITÁRIA AJUSTÁVEL - FORNECIMENTO E INSTALAÇÃO. AF_01/2020 | UN | 3 | 499.57 | 624.46 | 1873.38 | 0.05194%
16.3 | 190884 | SBC | ASSENTO SANITARIO ELEVADO ALMOFADADO 16,5CM - ASTRA | UN | 3 | 199.4 | 249.25 | 747.75 | 0.02073%
16.4 | 12511 | ORSE | DISPENSER, EM PLÁSTICO, PARA PAPEL HIGIÊNICO EM ROLO | un | 4 | 69.02 | 86.27 | 345.08 | 0.009568%
16.5 | 4286 | ORSE | DISPENSER PARA SABONETE LÍQUIDO | un | 12 | 123.14 | 153.92 | 1847.04 | 0.05121%
16.7 | 3781 | ORSE | CUBA DE SOBREPOR (DECA LINHA CARRARA REF.L34 OU SIMILAR) | un | 8 | 230.93 | 288.66 | 2309.28 | 0.06403%
16.8 | 2034 | ORSE | PORTA TOALHA INOX PARA PAPEL TOALHA EM ROLO | un | 12 | 117.49 | 146.86 | 1762.32 | 0.04887%
16.11 | 8492 | ORSE | BARRA DE APOIO, RETA, FIXA, EM AÇO INOX, L=80CM, D=1 1/2", JACKWAL OU SIMILAR | un | 4 | 149.74 | 187.17 | 748.68 | 0.02076%
16.12 | 12124 | ORSE | BARRA DE APOIO, ANGULAR, FIXA, EM AÇO INOX, L=84CM, D=1 1/2", JACKWAL OU SIMILAR | un | 4 | 149.74 | 187.17 | 748.68 | 0.02076%
16.13 | 10100 | ORSE | TORNEIRA DE PAREDE, CROMADA, FECHAMENTO AUTOMÁTICO, BIOPRESS, REF. 1182-BIO, DA FABRIMAR OU SIMILAR | un | 16 | 204.36 | 255.45 | 4087.2 | 0.1133%
16.15 | 85005 | SINAPI | ESPELHO CRISTAL, ESPESSURA 4MM, COM PARAFUSOS DE FIXACAO, SEM MOLDURA | m² | 8 | 548.07 | 685.08 | 5480.64 | 0.152%
16.16 | 11150 | ORSE | BANCADA EM GRANITO VERDE UBATUBA, E = 2CM | m² | 20.2 | 499.52 | 624.4 | 12612.88 | 0.3497%
16.17 | 11365 | ORSE | DIVISÓRIA EM GRANITO VERDE UBATUBA, POLIDO DOS DOIS LADOS, ACABAMENTO BOLEADO, E= 2CM, ASSENTADO COM ARGAMASSA TRACO 1:4, ARREMATE EM CIMENTO BRANCO, EXCLUSIVE FERRAGENS | m² | 16.24 | 452.33 | 565.41 | 9182.25 | 0.2546%
16.18 | 1994 | ORSE | TAMPO BALCÃO GRANITO VERDE UBATUBA POLIDO C/ LARGURA = 57 CM, E = 2 CM | m | 6 | 199.76 | 249.7 | 1498.2 | 0.04154%
16.20 | 190304 | SEDOP | LAVATÓRIO DE LOUÇA S/ COLUNA (INCL. TORN.SIFÃO E VÁLVULA )-PNE | UN | 3 | 814.4 | 1018 | 3054 | 0.08468%
16.22 | 3682 | ORSE | TORNEIRA CROMADA PARA TANQUE/JARDIM, 1/2", REF.1153 C39, DECA OU SIMILAR | un | 6 | 67.18 | 83.97 | 503.82 | 0.01397%
17 |  |  | ESTRUTURA DO ELEVADOR E PLATAFORMA |  |  |  |  | 83356.63 | 2.311%
17.1 | 9548 | ORSE | VIDRO TEMPERADO 10 MM, LISO, VERDE, COM FERRAGENS | m² | 32.97 | 506.32 | 632.9 | 20866.71 | 0.5786%
17.2 | 95956 | SINAPI | (COMPOSIÇÃO REPRESENTATIVA) EXECUÇÃO DE ESTRUTURAS DE CONCRETO ARMADO, PARA EDIFICAÇÃO HABITACIONAL UNIFAMILIAR TÉRREA (CASA EM EMPREENDIMENTOS), FCK = 25 MPA. AF_01/2017 | m³ | 10.5 | 2269.81 | 2837.26 | 29791.23 | 0.826%
17.3 | 101964 | SINAPI | LAJE PRÉ-MOLDADA UNIDIRECIONAL, BIAPOIADA, PARA FORRO, ENCHIMENTO EM CERÂMICA, VIGOTA CONVENCIONAL, ALTURA TOTAL DA LAJE (ENCHIMENTO+CAPA) = (8+3). AF_11/2020 | m² | 37.95 | 162.01 | 202.51 | 7685.25 | 0.2131%
17.3 | 040872 | SBC | ESTRUTURA METALICA TRELICA EXTERNA P/TORRE ELEV.(29,87KG/M2) | m² | 32 | 625.34 | 781.67 | 25013.44 | 0.6936%
18 |  |  | INSTALAÇÃO SISTEMA CLIMATIZAÇÃO/VENTILAÇÃO/EXAUTÃO COZINHA |  |  |  |  | 109496.69 | 3.036%
18.1 | 9020 | ORSE | COIFA EM AÇO INOX ESCOVADO G-220 AISI 304 LIGA 18.8, TIPO PAREDE, COM FILTROS INERCIAS, CALHA COLETORA DE GORDURA E LUMINÁRIA, DIMENSÕES: LARG=4000 X PROF=1200 X ALT=450MM | un | 1 | 7140.36 | 8925.45 | 8925.45 | 0.2475%
18.2 | 10180 | ORSE | DUTO EM CHAPA GALVANIZADA Nº18 COM DIAM=300MM, PARA SISTEMA EXAUSTÃO | m | 30 | 277.6 | 347 | 10410 | 0.2886%
18.3 | 11792 | ORSE | DUTO EM CHAPA GALV, ISOLAMENTO TÉRMICO 25MM, DUTO FLEXÍVEL COM ISOLAMENTO, COLARINHO COM REGISTRO,CX. PLENUM E DEMAIS ACESSÓRIOS E DUTO FLEXIVEL, FIXAÇÃO E DEMAIS ACESSÓRIOS(INFRAESTRUTURA P/SISTEMA PACKAGE DE CLIMATIZAÇÃO)- FORNECIMENTO E INSTALAÇÃO | m² | 42 | 97.62 | 122.02 | 5124.84 | 0.1421%
18.4 | 070904 | SBC | EXAUSTOR CENTRIFUGO SIROCO TRIFASICO MOD: EC3-TN-1,5 | UN | 1 | 4725.5 | 5906.87 | 5906.87 | 0.1638%
18.5 | 070881 | SBC | EXAUSTOR CENTRIFUGO LIMIT LOAD DUPLA ASP.GTD-400 ARRANJO 3 | UN | 1 | 6040.75 | 7550.93 | 7550.93 | 0.2094%
18.6 | 070522 | SBC | VENTILADOR CENTRUFUGO SIMPL.ASPIRACAO-LIMIT LOAD-9.000M3/H | UN | 1 | 7297.29 | 9121.61 | 9121.61 | 0.2529%
18.8 | 100582 | SBC | CALHA PARA AGUA FURTADA DE CHAPA DE ACO GALVANIZADA 26+30CM | M | 20 | 124.04 | 155.05 | 3101 | 0.08598%
18.9 | 070208 | SBC | QUADRO ELETRICO PARA VENTILADOR | UN | 2 | 131.59 | 164.48 | 328.96 | 0.009121%
18.10 | 070531 | SBC | DAMPER CORTA FOGO + SOLENOIDE 1000X500MM | UN | 2 | 2422.66 | 3028.32 | 6056.64 | 0.1679%
18.11 | 070087 | SBC | DAMPER CORTA-FOGO EM CHAPA GALVANIZADA 400X400MM | UN | 2 | 857.66 | 1072.07 | 2144.14 | 0.05945%
18.12 | 070388 | SBC | DAMPER CORTA FOGO EM CHAPA GALV.+VALVULA SOLENOIDE 250X250MM | UN | 2 | 1009.19 | 1261.48 | 2522.96 | 0.06996%
18.13 | 111131 | SBC | GRELHAS E GRADES PARA VENTILACAO COM FORNECIMENTO | m² | 22 | 62.79 | 78.48 | 1726.56 | 0.04787%
18.14 | 070386 | SBC | DIFUSOR DE AR EM ALUMINIO 4 VIAS 310 X 310MM | UN | 12 | 291.5 | 364.37 | 4372.44 | 0.1212%
18.15 | 070455 | SBC | DIFUSOR DE AR EM ALUMINIO 3 VIAS COM REGISTRO 521 X 521MM | UN | 12 | 960.32 | 1200.4 | 14404.8 | 0.3994%
18.16 | 070360 | SBC | DUTO AR CONDICIONADO CH.ACO 22-MANTA LAN/VD.-PAPEL ALUM.-KG/M2 | M | 22 | 364.51 | 455.63 | 10023.86 | 0.2779%
18.17 | 073804 | SBC | DUTOS DE AR EM CHAPA DE ACO INOXIDAVEL 304 # 16 | KG | 102 | 85.35 | 106.68 | 10881.36 | 0.3017%
18.18 | 070486 | SBC | CAIXA DE FILTRAGEM NOVABOX-100 (FILTRO G4+CARVAO ATIVADO) | UN | 1 | 890.57 | 1113.21 | 1113.21 | 0.03087%
18.19 | 9470 | ORSE | PORTA EM ALUMÍNIO ANODIZADO COR N/B/P, DE ABRIR, EM TUBO QUADRADO 2"X1" COM ESPAÇAMENTOS DE 18CM | m² | 8 | 418.86 | 523.57 | 4188.56 | 0.1161%
18.21 | 4119 | ORSE | CABO DE COBRE PP CORDPLAST 4 X 4.0 MM2, 450/750V - FORNECIMENTO E INSTALAÇÃO | M | 61.25 | 20.8 | 26 | 1592.5 | 0.04416%
19 |  |  | SUBESTAÇÃO 300 KVA |  |  |  |  | 116869.67 | 3.241%
19.1 | 2849 | ORSE | CABO DE ALUMINIO NU ASC/CA 7 FIOS - 1/0 AWG - FORNECIMENTO | kg | 90 | 64.97 | 81.21 | 7308.9 | 0.2027%
19.2 | 11196 | ORSE | CABO COBRE FLEXÍVEL, NÃO HOLOGENADO, 95,0MM2 - 0,6/1KV / 90º | m | 80 | 124.49 | 155.61 | 12448.8 | 0.3452%
19.3 | 96974 | SINAPI | CORDOALHA DE COBRE NU 50 MM², NÃO ENTERRADA, COM ISOLADOR - FORNECIMENTO E INSTALAÇÃO. AF_12/2017 | M | 60 | 62.76 | 78.45 | 4707 | 0.1305%
19.3 | 11198 | ORSE | CABO COBRE FLEXÍVEL, NÃO HOLOGENADO, 150,0MM2 - 0,6/1KV / 90º | m | 40 | 172.92 | 216.15 | 8646 | 0.2397%
19.4 | 071158 | AGETOP CIVIL | CURVA DE 90 GRAUS AÇO GALVANIZADO DIÂMETRO 4" | Un | 4 | 131.57 | 164.46 | 657.84 | 0.01824%
19.5 | 071258 | AGETOP CIVIL | ELETRODUTO EM AÇO ZINCADO DIÂMETRO 4" | M | 15 | 116.94 | 146.17 | 2192.55 | 0.06079%
19.6 | 93008 | SINAPI | ELETRODUTO RÍGIDO ROSCÁVEL, PVC, DN 50 MM (1 1/2") - FORNECIMENTO E INSTALAÇÃO. AF_12/2015 | M | 20 | 11.09 | 13.86 | 277.2 | 0.007686%
19.7 | 3271 | ORSE | FORNECIMENTO DE ARRUELA GALVANIZADA, QUADRADA, 18 X 38 MM | un | 18 | 0.9 | 1.12 | 20.16 | 0.000559%
19.8 | 3326 | ORSE | FORNECIMENTO DE CONECTOR CUNHA 4-2 AWG - 6 A 1/0 | un | 12 | 31.77 | 39.71 | 476.52 | 0.01321%
19.9 | 11770 | ORSE | CONECTOR PARAFUSO FENDIDO PARA CABO DE 70MM2 - FORNECIMENTO E INSTALACAO | un | 6 | 21.02 | 26.27 | 157.62 | 0.00437%
19.10 | 1060374 | CAERN | CHAVE SECCIONADORA TRIPOLAR 15KV - 400A, COM PORTA FUSIVELINCORPORADO | UN | 6 | 2304.06 | 2880.07 | 17280.42 | 0.4792%
19.11 | 071271 | AGETOP CIVIL | ELO FUSIVEL 10 K - 15 KV | Un | 3 | 9.5 | 11.87 | 35.61 | 0.0009874%
19.12 | 3327 | ORSE | FORNECIMENTO DE ELO FUSÍVEL TIPO 12 H, COMP.= 500MM | un | 3 | 10.8 | 13.5 | 40.5 | 0.001123%
19.13 | ELE-HAS-005 | SETOP | HASTE DE AÇO COBREADA PARA ATERRAMENTO DIÂMETRO 3/4"X 3000 MM,CONFORME PADRÕES TELEBRÁS | U | 6 | 73.77 | 92.21 | 553.26 | 0.01534%
19.14 | 4025 | ORSE | CRUZETA EM CONCRETO ARMADO, TIPO "T", 1900MM - FORNECIMENTO | Un | 5 | 128 | 160 | 800 | 0.02218%
19.15 | 2909 | ORSE | FORNECIMENTO DE PARAFUSO CABEÇA ABAULADA 16 X 45MM | un | 6 | 4.52 | 5.65 | 33.9 | 0.00094%
19.16 | 2908 | ORSE | FORNECIMENTO DE PARAFUSO CABEÇA ABAULADA 16 X 250MM | un | 6 | 8.17 | 10.21 | 61.26 | 0.001699%
19.17 | 9915 | ORSE | FORNECIMENTO E INSTALAÇÃO DE PÁRA-RAIO DE DISTRIBUIÇÃO POLIMÉRICO 12KV, C/ DESLIGAMENTO AUTOMÁTICO, RESIST. NÃO LINEAR | un | 3 | 228.45 | 285.56 | 856.68 | 0.02375%
19.18 | 3467 | ORSE | FORNECIMENTO E INSTALAÇÕA DE ISOLADOR DE PINO DE VIDRO MULTI-CORPO P/ 15 KV | un | 3 | 63.11 | 78.88 | 236.64 | 0.006562%
19.19 | 73857/005 | SINAPI | TRANSFORMADOR DISTRIBUICAO 300KVA TRIFASICO 60HZ CLASSE 15KV IMERSO EM ÓLEO MINERAL FORNECIMENTO E INSTALACAO | UN | 1 | 29961.58 | 37451.97 | 37451.97 | 1.038%
19.20 | 2834 | ORSE | FORNECIMENTO DE ALÇA PREFORMADA DE ALUMÍNIO P/ CA 1/0 AWG | un | 6 | 15.4 | 19.25 | 115.5 | 0.003203%
19.21 | 2884 | ORSE | FORNECIMENTO DE GANCHO DE OLHAL C/ FURO 18 MM | un | 6 | 14.9 | 18.62 | 111.72 | 0.003098%
19.22 | 2899 | ORSE | FORNECIMENTO DE MANILHA SAPATILHA EM FERRO NODULAR GALVANIZADO | un | 6 | 19.1 | 23.87 | 143.22 | 0.003971%
19.23 | 3066 | ORSE | FORNECIMENTO DE ISOLADOR DE DISCO POLIMÉRICO 15 KV | un | 6 | 101 | 126.25 | 757.5 | 0.021%
19.24 | 2841 | ORSE | FORNECIMENTO DE ARAME DE FERRO GALVANIZADO 12 BWG | kg | 5 | 20.24 | 25.3 | 126.5 | 0.003508%
19.25 | 486 | ORSE | FORNECIMENTO E INSTALAÇÃO DE CAIXA PARA MEDIÇÃO INDIRETA PADRÃO ENERGISA (1.50 X 0.60 X 0.30 M) | un | 1 | 1591.98 | 1989.97 | 1989.97 | 0.05518%
19.26 | 95734 | SINAPI | LUVA PARA ELETRODUTO, PVC, SOLDÁVEL, DN 32 MM (1), APARENTE, INSTALADA EM TETO - FORNECIMENTO E INSTALAÇÃO. AF_11/2016_P | UN | 3 | 5.51 | 6.88 | 20.64 | 0.0005723%
19.27 | 12457 | ORSE | TERMINAL DE COMPRESSÃO 2 FUROS PARA CABO DE 95 MM2 - FORNECIMENTO E INSTALAÇÃO | un | 10 | 25.26 | 31.57 | 315.7 | 0.008754%
19.28 | 12456 | ORSE | TERMINAL DE COMPRESSÃO 2 FUROS PARA CABO DE 185 MM2 - FORNECIMENTO E INSTALAÇÃO | un | 16 | 53.96 | 67.45 | 1079.2 | 0.02992%
19.29 | 12458 | ORSE | TERMINAL DE COMPRESSÃO 2 FUROS PARA CABO DE 50 MM2 - FORNECIMENTO E INSTALAÇÃO | un | 6 | 13.14 | 16.42 | 98.52 | 0.002732%
19.30 | 2955 | ORSE | FORNECIMENTO DE SUPORTE P/ TRANSFORMADOR EM POSTE DT | un | 1 | 117.75 | 147.18 | 147.18 | 0.004081%
19.31 | 2884 | ORSE | FORNECIMENTO DE GANCHO DE OLHAL C/ FURO 18 MM | un | 6 | 14.9 | 18.62 | 111.72 | 0.003098%
19.32 | 3332 | ORSE | FORNECIMENTO DE PORCA OLHAL EM AÇO CARBONO 16 MM | un | 12 | 14.65 | 18.31 | 219.72 | 0.006092%
19.33 | 11776 | ORSE | POSTE DE CONCRETO DUPLO T (DT) 11/1000 - FORNECIMENTO E ASSENTAMENTO | un | 1 | 1985.14 | 2481.42 | 2481.42 | 0.0688%
19.34 | 4718 | ORSE | CAIXA DE INSPEÇÃO EM PVC 300MM | un | 1 | 460.69 | 575.86 | 575.86 | 0.01597%
19.35 | 11083 | ORSE | CAIXA DE PASSAGEM EM ALVENARIA DE TIJOLOS MACIÇOS ESP. = 0,12M, DIM. INT. = 0.40 X 0.40 X 0.30M, COM BRITA E GRELHA EM FERRO FUNDIDO | un | 1 | 247.89 | 309.86 | 309.86 | 0.008592%
19.36 | 10326 | ORSE | DISJUNTOR TERMOMAGNETICO TRIPOLAR 500 A, PADRÃO DIN (EUROPEU - LINHA BRANCA), 65KA | un | 1 | 2946.55 | 3683.18 | 3683.18 | 0.1021%
19.37 | 4015 | ORSE | FITA ISOLANTE ALTA FUSÃO 19 MM X 10 M - FORNECIMENTO | Un | 6 | 12.6 | 15.75 | 94.5 | 0.00262%
19.38 | 3999 | ORSE | FITA EM AÇO INOX, FUSIMEC OU SIMILAR - FORNECIMENTO | M | 25 | 3.99 | 4.98 | 124.5 | 0.003452%
19.39 | 7379 | ORSE | FORNECIMENTO E INSTALAÇÃO DE BUCHA DE PASSAGEM INTERNA/INTERNA, EM PORCELANA, CLASSE 15 KV, CORRENTE 200A (NBI 95 KV), INCLUSO SUPORTE P/BUCHA | un | 6 | 530.34 | 662.92 | 3977.52 | 0.1103%
19.40 | 83490 | SINAPI | CHAVE FACA TRIPOLAR BLINDADA 250V/30A - FORNECIMENTO E INSTALACAO | UN | 3 | 231.39 | 289.23 | 867.69 | 0.02406%
19.41 | 9913 | ORSE | FORNECIMENTO E INSTALAÇÃO DE CHAVE SECCIONADORA TRIPOLAR 15KV - 400A | un | 2 | 2110.09 | 2637.61 | 5275.22 | 0.1463%
20 |  |  | ENTREGA DE OBRA E LIMPEZA FINAL |  |  |  |  | 21710.5 | 0.602%
20.1 | 9537 | SINAPI | LIMPEZA FINAL DA OBRA | m² | 1150 | 2.02 | 2.52 | 2898 | 0.08036%
20.2 | 10033 | ORSE | RETIRADA DE ENTULHO DA OBRA UTILIZANDO CAIXA COLETORA CAPACIDADE 5 M3 | m³ | 301 | 50 | 62.5 | 18812.5 | 0.5216%
[5 empty] | Total sem BDI |  | 2917797.27
[5 empty] | Total do BDI |  | 688671.45
[5 empty] | Total Geral |  | 3606468.72

## BDI EQUIPAMENTOS
SESI-SERVIÇO SOCIAL DA INDUSTRIA
REFORMA DO PRÉDIO DO CENTRO TECNOLÓGICO E CULTURAL DA INDUSTRIA-SESI
ENCARGOS SOCIAIS DESONERADOS
HORISTA=85,68%
MENSALISTA=49,33%
B.D.I.PADRÃO =25,00%
DATA REFERÊNCIA TÉCNICA: AGOSTO/2021
COMPOSIÇÃO DO BDI
BDI - EQUIPAMENTO
ITEM | DISCRIMINAÇÃO | PERC. (%)
Despesas Indiretas
S+G | Seguro e Garantia | 0.25%
R | Riscos e Imprevistos | 0.25%
DF | Despesas Financeiras | 0.2%
AC | Administração Central | 0.34%
Total do Grupo A = |  | 1.04%
Benefício
L | LUCRO | 2%
Total do Grupo B = |  | 2%
Impostos
I | PIS / PASEP | 0.65%
| COFINS | 3%
| ISS | 3%
| CPRB | 4.5%
Total do Grupo C = |  | 11.15%
Fórmula Para Cálculo do B.D.I
Bonificação Sobre Despesas indiretas (B.D.I) = |  | 16%

## BDI
SESI-SERVIÇO SOCIAL DA INDUSTRIA
REFORMA DO PRÉDIO DO CENTRO TECNOLÓGICO E CULTURAL DA INDUSTRIA-SESI
ENCARGOS SOCIAIS DESONERADOS
HORISTA=85,68%
MENSALISTA=49,33%
B.D.I.PADRÃO =25,00%
DATA REFERÊNCIA TÉCNICA: AGOSTO/2021
COMPOSIÇÃO DO BDI
BDI - OBRA
ITEM | DISCRIMINAÇÃO | PERC. (%)
Despesas Indiretas
S+G | Seguro e Garantia | 0.8%
R | Riscos e Imprevistos | 0.9%
DF | Despesas Financeiras | 0.8%
AC | Administração Central | 2.245%
Total do Grupo A = |  | 4.745%
Benefício
L | LUCRO | 6%
Total do Grupo B = |  | 6%
Impostos
I | PIS / PASEP | 0.65%
| COFINS | 3%
| ISS | 3%
| CPRB | 4.5%
Total do Grupo C = |  | 11.15%
Fórmula Para Cálculo do B.D.I
Bonificação Sobre Despesas indiretas (B.D.I) = |  | 25%

## ENCARGOS SOCIAIS
SESI-SERVIÇO SOCIAL DA INDUSTRIA
REFORMA DO PRÉDIO DO CENTRO TECNOLÓGICO E CULTURAL DA INDUSTRIA-SESI
ENCARGOS SOCIAIS DESONERADOS
HORISTA=85,68%
MENSALISTA=49,33%
B.D.I.PADRÃO =25,00%
DATA REFERÊNCIA TÉCNICA: AGOSTO/2021
COMPOSIÇÃO DOS ENCARGOS SOCIAIS
|  | HORISTA (%) | MENSALISTA (%)
GRUPO A
A1 | INSS | 0% | 0%
A2 | SESI | 1.5% | 1.5%
A3 | SENAI | 1% | 1%
A4 | INCRA | 0.2% | 0.2%
A5 | SEBRAE | 0.6% | 0.6%
A6 | Sálario Educação | 2.5% | 2.5%
A7 | Seguro Contra Acidente de Trabalho | 3% | 3%
A8 | FGTS | 8% | 8%
A9 | SECONCI | 1% | 1%
A | TOTAL DO GRUPO A | 17.8% | 17.8%
GRUPO B
B1 | Repouso Remunerado | 17.87% | 0%
B2 | Feriados | 3.95% | 0%
B3 | Auxilio Enfermidade | 0.86% | 0.67%
B4 | 13º Salário | 10.7% | 8.33%
B5 | Licença Paternidade | 0.07% | 0.06%
B6 | Faltas Justificadas | 0.71% | 0.56%
B7 | Dias de chuva | 1.46% | 0%
B8 | Auxilio acidente de Trabalho | 0.11% | 0.08%
B9 | Férias Gozadas | 14.04% | 10.93%
B10 | Salario Maternidade | 0.03% | 0.03%
B | TOTAL GRUPO B | 49.8% | 20.66%
GRUPO C
C1 | Aviso Prévio Indenizado | 4.44% | 3.46%
C2 | Aviso Prévio Trabalhado | 0.1% | 0.08%
C3 | Férias Indenizadas | 0% | 0%
C4 | Depósito de Rescisão Contrato Trabalho sem Justo Causa | 3.94% | 3.07%
C5 | Indenização Adicional | 0.37% | 0.29%
C | TOTAL GRUPO C | 8.85% | 6.9%
GRUPO D
D1 | Reincidência do Grupo A sobre B | 8.864% | 3.677%
D2 | Reincidência de Grupo A sobre Aviso Prévio Trabalhado e Reincidência do FGTS sobre Aviso Prévio Indenizado | 0.373% | 0.291%
D | TOTAL GRUPO D | 9.227% | 3.969%
| TOTAL (A+B+C+D) | 85.68% | 49.33%

## CURVA ABC
SESI-SERVIÇO SOCIAL DA INDUSTRIA
| REFORMA DO PRÉDIO DO CENTRO TECNOLÓGICO E CULTURAL DA INDUSTRIA-SESI |  | B.D.I.PADRÃO =25,00%
| ENCARGOS SOCIAIS DESONERADOS |  | DATA REFERÊNCIA TÉCNICA: AGOSTO/2021
HORISTA=85,68%
MENSALISTA=49,33%
Curva ABC de Serviços
Código | Banco | Descrição | Und | Quant. | Valor Unit | Total | Peso (%) | Peso Acumulado (%)
ADMLOCAL | Próprio | ADMINISTRAÇÃO LOCAL DA OBRA | MES | 8,0 | 21.594,26 | 172.754,08 | 5,92 | 5,92
ELESC | Próprio | FORNECIMENTO E MONTAGEM DE ELEVADOR SOCIAL,CAPACIDADE: 600 KG,PERCURSO TOTAL: 15 M,SEM CASA DE MAQUINAS(OTIS MODELO I-GNC-0610-8A-ED, Linha Schindler 3300 New Edition OU THYSSENKRUPP-MODELO SYNERGY) OU SIMILAR | un | 1,0 | 110.000,00 | 110.000,00 | 3,77 | 9,69
43.08.004 | CPOS | Condensador para sistema VRF de ar condicionado, capacidade de 14 TR a 16 TR | UN | 2,0 | 54.613,14 | 109.226,28 | 3,74 | 13,43
43.08.002 | CPOS | Condensador para sistema VRF de ar condicionado, capacidade de 8 TR a 10 TR | UN | 2,0 | 42.565,97 | 85.131,94 | 2,92 | 16,35
4493 | ORSE | Restauro - Montagem de forros de madeira, sem pintura artística, c/ cantoneiras de alumínio 1 1/2" x 1 1/2" x 1/8" | m² | 838,59 | 93,16 | 78.123,04 | 2,68 | 19,03
10370 | ORSE | Fornecimento e instalação de condicionador de ar tipo split 30000 btu/h c/ compressor rotativo | un | 16,0 | 4.198,39 | 67.174,24 | 2,30 | 21,33
12838 | ORSE | Forro tipo colmeia em alumínio, malha 62,5x62,5 H25mm, dimensões: 625x1250mm, ref. B10, cor R99 alumínio, da Refax ou similar - fornecimento e aplicação | m² | 140,06 | 409,50 | 57.354,57 | 1,97 | 23,30
021411 | SBC | ANDAIME TUBULAR/FACHADEIRO P/SERVICO EM ENCOSTA H=2,0m | M2/MES | 2.225,0 | 24,32 | 54.112,00 | 1,85 | 25,15
2227 | ORSE | Piso elevado c/ placa de aço preenchida com concreto celular, revestido com paviflex e=3,2mm c/ pedestais telescópico galv. à fogo, dim.600 x 600 x 30mm | m² | 80,68 | 631,20 | 50.925,21 | 1,75 | 26,90
91927 | SINAPI | CABO DE COBRE FLEXÍVEL ISOLADO, 2,5 MM², ANTI-CHAMA 0,6/1,0 KV, PARA CIRCUITOS TERMINAIS - FORNECIMENTO E INSTALAÇÃO. AF_12/2015 | M | 9.437,68 | 5,16 | 48.698,42 | 1,67 | 28,57
10.01.023 | FDE | FORRO ACUSTICO COR BRANCA TIPO NUVEM PLACA 120X60CM H=50MM INCLUSIVE ELEMENTOS DE FIXAÇÃO FORNEC. E INSTAL - USO EXCLUSIVO SALA DE INOVAÇÃO | m² | 82,43 | 586,22 | 48.322,11 | 1,66 | 30,22
3754 | ORSE | Forro de madeira de lei angelin ou cedro, em réguas com 20 a 25 cm de largura, inclusive madeiramento de suporte (sarrafo), instalado | m² | 164,76 | 271,11 | 44.668,08 | 1,53 | 31,75
3858 | ORSE | Pintura de acabamento com aplicação de 02 demãos de tinta PVA latex para interiores/exteriores - cores especiais misturadas em máquina, tons claros (marfim, pérola, etc) -Rev 01 | m² | 3.539,71 | 12,33 | 43.644,62 | 1,50 | 33,25
7289 | ORSE | Fornecimento e Instalação de tubulação em cobre p/ interligação do condensador ao evaporador, inclusive isolamento, alimentação elétrica, conexões e fixações, p/ condicionadores de ar split system até 48.000 BTU. | m | 180,0 | 240,26 | 43.246,80 | 1,48 | 34,73
12382 | ORSE | Plataforma elevatória Vertical Modelo SMART, p/port. neces. especiais, 02 paradas, dim. cabina 900x1400x1300mm, p/ 01 cadeirante e 01 acompanhante em Aço inox escovado , c/ 01 entrada, vel. 06m/min, percurso 3,0m, da RD Mont Elevadores ou similar | un | 1,0 | 39.650,00 | 39.650,00 | 1,36 | 36,09
96132 | SINAPI | APLICAÇÃO MANUAL DE MASSA ACRÍLICA EM PANOS DE FACHADA SEM PRESENÇA DE VÃOS, DE EDIFÍCIOS DE MÚLTIPLOS PAVIMENTOS, DUAS DEMÃOS. AF_05/2017 | m² | 3.042,93 | 12,78 | 38.888,64 | 1,33 | 37,42
72193 | SINAPI | RECOLOCACAO DE PISO DE TABUAS DE MADEIRA, CONSIDERANDO REAPROVEITAMENTO DO MATERIAL, INCLUSIVE VIGAMENTO | m² | 816,87 | 46,73 | 38.172,33 | 1,31 | 38,73
060012 | SBC | FITA LED 5 METROS IP20 DIREMIZAVEL FRIO 4,8W/M 12V ROMALUX | UN | 40,0 | 932,48 | 37.299,20 | 1,28 | 40,01
9212 | ORSE | Revisão em cobertura com telha ceramica tipo colonial, cor clara, 1ª, Itabaianinha ou similar, com reposição de 50% do material - Rev 01 | m² | 284,19 | 122,09 | 34.696,75 | 1,19 | 41,20
411 | ORSE | Cabo de cobre isolado pvc rígido unipolar seção 150mm², 0,6/ 1kv/ 70° | m | 200,0 | 173,29 | 34.658,00 | 1,19 | 42,39
12021 | ORSE | Luminária de embutir aberta para lâmpada fluorescente ou tubo led 2 x 18/20 w (tecnolux ref.fle-8157/232 ou similar), completa, com lampada tubo led | un | 205,0 | 167,56 | 34.349,80 | 1,18 | 43,56
EMB11 | Próprio | RECUPERAÇÃO DE PORTAS E JANELAS EM MADEIRA(LIXAMENTO, MASSA DE MADEIRA, APLICAÇÃO DE PRIMER, ENVERNIZAÇÃO, PINTURA ESMALTE A BASE DE ÁGUA) | M² | 180,68 | 184,32 | 33.302,93 | 1,14 | 44,70
95749 | SINAPI | ELETRODUTO DE AÇO GALVANIZADO, CLASSE LEVE, DN 20 MM (3/4), APARENTE, INSTALADO EM PAREDE - FORNECIMENTO E INSTALAÇÃO. AF_11/2016_P | M | 1.600,0 | 20,69 | 33.104,00 | 1,13 | 45,84
100205 | SBC | COBERTURA TELHA COLONIAL COM ESTRUTRUTURA MADEIRA DE LEI | m² | 135,0 | 230,29 | 31.089,15 | 1,07 | 46,90
73857/005 | SINAPI | TRANSFORMADOR DISTRIBUICAO 300KVA TRIFASICO 60HZ CLASSE 15KV IMERSO EM ÓLEO MINERAL FORNECIMENTO E INSTALACAO | UN | 1,0 | 29.961,58 | 29.961,58 | 1,03 | 47,93
100566 | SBC | RETELHAMENTO TELHAS CERAMICAS TIPO COLONIAL PAULISTA | m² | 284,6 | 94,94 | 27.019,92 | 0,93 | 48,86
91933 | SINAPI | CABO DE COBRE FLEXÍVEL ISOLADO, 10 MM², ANTI-CHAMA 0,6/1,0 KV, PARA CIRCUITOS TERMINAIS - FORNECIMENTO E INSTALAÇÃO. AF_12/2015 | M | 1.688,75 | 15,67 | 26.462,71 | 0,91 | 49,76
11391 | ORSE | Fornecimento e instalação de tubo de borracha elastomérica Armaflex M-28 ø3/4" | m | 286,0 | 89,65 | 25.639,90 | 0,88 | 50,64
pu62 | Próprio | piso em vidro laminado temperado de 20 mm (duas folhas de 10mm),uma camada intermediária estrutural de PVB (Pulivinil Butiral) | m² | 18,2 | 1.350,00 | 24.570,00 | 0,84 | 51,49
84181 | SINAPI | PISO EM TACO DE MADEIRA 7X21CM, FIXADO COM COLA BASE DE PVA | m² | 148,65 | 160,95 | 23.925,21 | 0,82 | 52,31
91931 | SINAPI | CABO DE COBRE FLEXÍVEL ISOLADO, 6 MM², ANTI-CHAMA 0,6/1,0 KV, PARA CIRCUITOS TERMINAIS - FORNECIMENTO E INSTALAÇÃO. AF_12/2015 | M | 2.413,85 | 9,91 | 23.921,25 | 0,82 | 53,13
95956 | SINAPI | (COMPOSIÇÃO REPRESENTATIVA) EXECUÇÃO DE ESTRUTURAS DE CONCRETO ARMADO, PARA EDIFICAÇÃO HABITACIONAL UNIFAMILIAR TÉRREA (CASA EM EMPREENDIMENTOS), FCK = 25 MPA. AF_01/2017 | m³ | 10,5 | 2.269,81 | 23.833,00 | 0,82 | 53,94
10372 | ORSE | Fornecimento e instalação de condicionador de ar tipo split 48000 btu/h c/ compressor rotativo | un | 3,0 | 7.857,42 | 23.572,26 | 0,81 | 54,75
87547 | SINAPI | MASSA ÚNICA, PARA RECEBIMENTO DE PINTURA, EM ARGAMASSA TRAÇO 1:2:8, PREPARO MECÂNICO COM BETONEIRA 400L, APLICADA MANUALMENTE EM FACES INTERNAS DE PAREDES, ESPESSURA DE 10MM, COM EXECUÇÃO DE TALISCAS. AF_06/2014 | m² | 1.449,04 | 16,19 | 23.459,95 | 0,80 | 55,55
180057 | SBC | PINTURA VERNIZ EM FORRO DE MADEIRA 2 DEMAOS | m² | 838,59 | 27,83 | 23.337,95 | 0,80 | 56,35
99841 | SINAPI | GUARDA-CORPO PANORÂMICO COM PERFIS DE ALUMÍNIO E VIDRO LAMINADO 8 MM, FIXADO COM CHUMBADOR MECÂNICO. AF_04/2019_P | M | 18,2 | 1.137,74 | 20.706,86 | 0,71 | 57,06
121054 | SBC | LADRILHO HIDRAULICO 20x20cm EM PAREDE | m² | 156,44 | 132,26 | 20.690,75 | 0,71 | 57,77
040872 | SBC | ESTRUTURA METALICA TRELICA EXTERNA P/TORRE ELEV.(29,87kg/m2) | m² | 32,0 | 625,34 | 20.010,88 | 0,69 | 58,46
022650 | SBC | RETIRADA DE DUTOS DE REFRIGERACAO | M | 245,81 | 81,15 | 19.947,48 | 0,68 | 59,14
8759 | ORSE | Corrimão em aço inox ø=1 1/2", duplo, h=90cm | m | 67,0 | 296,74 | 19.881,58 | 0,68 | 59,82
060496 | SBC | ARANDELA LED 18W BRANCO FRIO TIPO TARTARUGA | UN | 104,0 | 176,59 | 18.365,36 | 0,63 | 60,45
170019 | SBC | ESTRUTURA PARA PISO EM MADEIRA DE LEI | m² | 62,72 | 291,74 | 18.297,93 | 0,63 | 61,08
9548 | ORSE | Vidro temperado 10 mm, liso, verde, com ferragens | m² | 32,97 | 506,32 | 16.693,37 | 0,57 | 61,65
72897 | SINAPI | CARGA MANUAL DE ENTULHO EM CAMINHAO BASCULANTE 6 M3 | m³ | 846,5 | 19,67 | 16.650,65 | 0,57 | 62,22
96973 | SINAPI | CORDOALHA DE COBRE NU 35 MM², NÃO ENTERRADA, COM ISOLADOR - FORNECIMENTO E INSTALAÇÃO. AF_12/2017 | M | 337,0 | 47,84 | 16.122,08 | 0,55 | 62,78
040700 | SBC | ESTRUTURA METALICA ACO PARA PISO | m² | 18,2 | 885,21 | 16.110,82 | 0,55 | 63,33
171085 | SBC | DECK EXTERNO COM BARROTEAMENTO EM MADEIRA DE LEI | m² | 45,0 | 344,39 | 15.497,55 | 0,53 | 63,86
200090 | SBC | ESCADA CIRCULAR METALICA COM DEGRAUS CHAPA XADREZ | M | 21,0 | 729,76 | 15.324,96 | 0,53 | 64,38
101726 | SINAPI | PISO EM LADRILHO HIDRÁULICO APLICADO EM AMBIENTES INTERNOS DE ÁREA ENTRE 5 E 15 M², INCLUSO APLICAÇÃO DE RESINA. AF_09/2020 | m² | 106,15 | 143,98 | 15.283,47 | 0,52 | 64,91
10033 | ORSE | Retirada de entulho da obra utilizando caixa coletora capacidade 5 m3 | m³ | 301,0 | 50,00 | 15.050,00 | 0,52 | 65,42
91929 | SINAPI | CABO DE COBRE FLEXÍVEL ISOLADO, 4 MM², ANTI-CHAMA 0,6/1,0 KV, PARA CIRCUITOS TERMINAIS - FORNECIMENTO E INSTALAÇÃO. AF_12/2015 | M | 2.022,39 | 7,31 | 14.783,67 | 0,51 | 65,93
EMB09 | Próprio | RETIRADA DE FORRO DE MADEIRA E BARROTEAMENTO | m² | 779,91 | 18,37 | 14.326,94 | 0,49 | 66,42
8513 | ORSE | Grade metálica com chapa expandida 1/4", barra redonda de 3/4"e barra chata de 2 x 1/4" - fechamento domus (penitenciária) | m² | 15,0 | 925,04 | 13.875,60 | 0,48 | 66,90
1060374 | CAERN | CHAVE SECCIONADORA TRIPOLAR 15KV - 400A, COM PORTA FUSIVELINCORPORADO | UN | 6,0 | 2.304,06 | 13.824,36 | 0,47 | 67,37
040326 | SBC | ESTRUTURA METALICA EM ACO ENRIGECIDO SAC-41 | KG | 283,78 | 48,71 | 13.822,92 | 0,47 | 67,84
8334 | ORSE | RAMPA PARA DEFICIENTE FISICO EM MADEIRA INCLUSIVE BASE | m² | 28,36 | 469,61 | 13.318,13 | 0,46 | 68,30
7209 | ORSE | Guarda-corpo em peça de madeira massaranduba 10 x 10 cm, alt = 1,00m, espaçamento entre as colunas de 1,00m e peça vertical de 10 x 10 cm | m² | 17,84 | 741,84 | 13.234,42 | 0,45 | 68,75
10369 | ORSE | Fornecimento e instalação de condicionador de ar tipo split 12000 btu/h c/ compressor rotativo | un | 5,0 | 2.500,96 | 12.504,80 | 0,43 | 69,18
100434 | SINAPI | CALHA DE BEIRAL, SEMICIRCULAR DE PVC, DIAMETRO 125 MM, INCLUINDO CABECEIRAS, EMENDAS, BOCAIS, SUPORTES E VEDAÇÕES, EXCLUINDO CONDUTORES, INCLUSO TRANSPORTE VERTICAL. AF_07/2019 | M | 210,0 | 59,07 | 12.404,70 | 0,43 | 69,61
9009 | ORSE | Cabo de cobre isolado HEPR (XLPE), rigido, 95mm², 1kv / 90º C | m | 98,55 | 125,46 | 12.364,08 | 0,42 | 70,03
92362 | SINAPI | TUBO DE AÇO PRETO SEM COSTURA, CONEXÃO SOLDADA, DN 65 (2 1/2"), INSTALADO EM REDE DE ALIMENTAÇÃO PARA HIDRANTE - FORNECIMENTO E INSTALAÇÃO. AF_10/2020 | M | 68,14 | 180,25 | 12.282,23 | 0,42 | 70,45
8359 | ORSE | Fornecimento e instalação de eletrocalha perfurada 100 x 50 x 3000 mm (ref. mopa ou similar) com tampa | m | 260,6 | 46,23 | 12.047,53 | 0,41 | 70,87
070455 | SBC | DIFUSOR DE AR EM ALUMINIO 3 VIAS COM REGISTRO 521 x 521mm | UN | 12,0 | 960,32 | 11.523,84 | 0,39 | 71,26
74131/008 | SINAPI | QUADRO DE DISTRIBUICAO DE ENERGIA DE EMBUTIR, EM CHAPA METALICA, PARA 50 DISJUNTORES TERMOMAGNETICOS MONOPOLARES, COM BARRAMENTO TRIFASICO E NEUTRO, FORNECIMENTO E INSTALACAO | UN | 7,0 | 1.552,98 | 10.870,86 | 0,37 | 71,63
4080 | ORSE | Conjunto moto-bomba centrífuga, monofasica, motor 7.5 cv, Schneider BC-21r ou similar | un | 1,0 | 10.484,20 | 10.484,20 | 0,36 | 71,99
11150 | ORSE | Bancada em granito verde ubatuba, e = 2cm | m² | 20,2 | 499,52 | 10.090,30 | 0,35 | 72,34
11196 | ORSE | Cabo cobre flexível, não hologenado, 95,0mm2 - 0,6/1KV / 90º | m | 80,0 | 124,49 | 9.959,20 | 0,34 | 72,68
17 | ORSE | Demolição de reboco | m² | 1.449,04 | 6,72 | 9.737,54 | 0,33 | 73,01
059436 | SBC | CABO UTP CAT. 6 | M | 2.329,5 | 4,08 | 9.504,36 | 0,33 | 73,34
11112 | ORSE | Quadro geral de distribuição, embutir, com barramento, em chapa de aço, medindo:1800x1100x250cm, exclusive disjuntores | un | 1,0 | 9.257,10 | 9.257,10 | 0,32 | 73,66
210056 | SBC | RETIRADA ENTULHO OBRAS-CAMINHAO CARRETEIRO INCL.ESTIVA CARGA | m³ | 60,0 | 148,24 | 8.894,40 | 0,30 | 73,96
073804 | SBC | DUTOS DE AR EM CHAPA DE ACO INOXIDAVEL 304 # 16 | KG | 102,0 | 85,35 | 8.705,70 | 0,30 | 74,26
9074 | ORSE | Brise em perfil "C" de alumínio dobrado anodizado branco | m² | 16,0 | 539,29 | 8.628,64 | 0,30 | 74,56
89714 | SINAPI | TUBO PVC, SERIE NORMAL, ESGOTO PREDIAL, DN 100 MM, FORNECIDO E INSTALADO EM RAMAL DE DESCARGA OU RAMAL DE ESGOTO SANITÁRIO. AF_12/2014 | M | 200,0 | 42,93 | 8.586,00 | 0,29 | 74,85
10180 | ORSE | Duto em chapa galvanizada nº18 com diam=300mm, para sistema exaustão | m | 30,0 | 277,60 | 8.328,00 | 0,29 | 75,14
8458 | ORSE | Cabo de cobre isolado HEPR (XLPE), flexível, 25mm², 1kv / 90º C | m | 235,35 | 34,31 | 8.074,85 | 0,28 | 75,41
89402 | SINAPI | TUBO, PVC, SOLDÁVEL, DN 25MM, INSTALADO EM RAMAL DE DISTRIBUIÇÃO DE ÁGUA - FORNECIMENTO E INSTALAÇÃO. AF_12/2014 | M | 998,99 | 8,08 | 8.071,83 | 0,28 | 75,69
070360 | SBC | DUTO AR CONDICIONADO CH.ACO 22-MANTA LAN/VD.-PAPEL ALUM.-KG/m2 | M | 22,0 | 364,51 | 8.019,22 | 0,27 | 75,96
10831 | ORSE | Restauro - Acabamento de alvenaria de tijolo em cornija com finalização em emboço especial de cal e areia com até 30cm de altura | m | 75,0 | 105,77 | 7.932,75 | 0,27 | 76,24
87478 | SINAPI | ALVENARIA DE VEDAÇÃO DE BLOCOS CERÂMICOS FURADOS NA VERTICAL DE 9X19X39CM (ESPESSURA 9CM) DE PAREDES COM ÁREA LÍQUIDA MAIOR OU IGUAL A 6M² SEM VÃOS E ARGAMASSA DE ASSENTAMENTO COM PREPARO MANUAL. AF_06/2014 | m² | 168,95 | 46,21 | 7.807,17 | 0,27 | 76,50
10726 | ORSE | Fornecimento e instalação de Switch 24 portas 10/100 mpbs + 2P10-100-1000 BT | un | 6,0 | 1.258,44 | 7.550,64 | 0,26 | 76,76
72137 | SINAPI | PISO INDUSTRIAL ALTA RESISTENCIA, ESPESSURA 12MM, INCLUSO JUNTAS DE DILATACAO PLASTICAS E POLIMENTO MECANIZADO | m² | 84,25 | 88,73 | 7.475,50 | 0,26 | 77,02
11365 | ORSE | Divisória em granito verde ubatuba, polido dos dois lados, acabamento boleado, e= 2cm, assentado com argamassa traco 1:4, arremate em cimento branco, exclusive ferragens | m² | 16,24 | 452,33 | 7.345,83 | 0,25 | 77,27
070522 | SBC | VENTILADOR CENTRUFUGO SIMPL.ASPIRACAO-LIMIT LOAD-9.000m3/h | UN | 1,0 | 7.297,29 | 7.297,29 | 0,25 | 77,52
686 | Próprio | Refletor Led Holofote 100w Ip66 Bivolt Forte Luz Branco Frio | un | 40,0 | 182,00 | 7.280,00 | 0,25 | 77,77
8350 | ORSE | Cabo de cobre isolado HEPR (XLPE), rígido, 50mm², 1kv / 90º C | m | 111,9 | 64,54 | 7.222,02 | 0,25 | 78,02
9968 | ORSE | Cabo de cobre flexível isolado, seção 35mm², 450/ 750v / 70°c | m | 155,85 | 46,21 | 7.201,82 | 0,25 | 78,26
9020 | ORSE | Coifa em aço inox escovado G-220 AISI 304 liga 18.8, tipo parede, com filtros inercias, calha coletora de gordura e luminária, dimensões: Larg=4000 x Prof=1200 x alt=450mm | un | 1,0 | 7.140,36 | 7.140,36 | 0,24 | 78,51
8730 | ORSE | Fornecimento e instalação de eletrocalha perfurada 150 x 100 x 3000 mm (ref. mopa ou similar) | un | 50,0 | 141,86 | 7.093,00 | 0,24 | 78,75
2799 | ORSE | Caixa de passagem em alvenaria de tijolos maciços esp. = 0,12m, dim. int. = 0.60 x 0.60 x 1,00m | un | 15,0 | 472,07 | 7.081,05 | 0,24 | 78,99
764 | ORSE | Fornecimento e instalação de eletrocalha perfurada 300 x 100 x 3000 mm (ref. mopa ou similar) | m | 75,0 | 94,37 | 7.077,75 | 0,24 | 79,24
89580 | SINAPI | TUBO PVC, SÉRIE R, ÁGUA PLUVIAL, DN 150 MM, FORNECIDO E INSTALADO EM CONDUTORES VERTICAIS DE ÁGUAS PLUVIAIS. AF_12/2014 | M | 83,3 | 84,10 | 7.005,53 | 0,24 | 79,48
11198 | ORSE | Cabo cobre flexível, não hologenado, 150,0mm2 - 0,6/1KV / 90º | m | 40,0 | 172,92 | 6.916,80 | 0,24 | 79,71
3815600 | SICRO3 | Recuperação de guarda-corpo metálico em ambiente agressivo | m² | 179,0 | 38,17 | 6.832,43 | 0,23 | 79,95
96367 | SINAPI | PAREDE COM PLACAS DE GESSO ACARTONADO (DRYWALL), PARA USO INTERNO, COM DUAS FACES DUPLAS E ESTRUTURA METÁLICA COM GUIAS SIMPLES, COM VÃOS. AF_06/2017_P | m² | 46,55 | 145,73 | 6.783,73 | 0,23 | 80,18
96974 | SINAPI | CORDOALHA DE COBRE NU 50 MM², NÃO ENTERRADA, COM ISOLADOR - FORNECIMENTO E INSTALAÇÃO. AF_12/2017 | M | 106,8 | 62,76 | 6.702,76 | 0,23 | 80,41
4749 | ORSE | Fornecimento e Assentamento de Ripas Massaranduba 5 x1,5cm | m² | 135,0 | 49,21 | 6.643,35 | 0,23 | 80,64
01.28.500 | CPOS | Limpeza e desenvolvimento do poço profundo | H | 20,0 | 330,61 | 6.612,20 | 0,23 | 80,86
055266 | SBC | EXTINTOR CO2 6 Kg NBR 11716 BC | UN | 12,0 | 521,69 | 6.260,28 | 0,21 | 81,08
101964 | SINAPI | LAJE PRÉ-MOLDADA UNIDIRECIONAL, BIAPOIADA, PARA FORRO, ENCHIMENTO EM CERÂMICA, VIGOTA CONVENCIONAL, ALTURA TOTAL DA LAJE (ENCHIMENTO+CAPA) = (8+3). AF_11/2020 | m² | 37,95 | 162,01 | 6.148,27 | 0,21 | 81,29
101738 | SINAPI | RODAPÉ EM MADEIRA, ALTURA 7CM, FIXADO COM COLA. AF_09/2020 | M | 260,9 | 23,42 | 6.110,27 | 0,21 | 81,50
070881 | SBC | EXAUSTOR CENTRIFUGO LIMIT LOAD DUPLA ASP.GTD-400 ARRANJO 3 | UN | 1,0 | 6.040,75 | 6.040,75 | 0,21 | 81,71
10326 | ORSE | Disjuntor termomagnetico tripolar 500 A, padrão DIN (Europeu - linha branca), 65KA | un | 2,0 | 2.946,55 | 5.893,10 | 0,20 | 81,91
2849 | ORSE | Cabo de aluminio nu asc/ca 7 fios - 1/0 awg - fornecimento | kg | 90,0 | 64,97 | 5.847,30 | 0,20 | 82,11
022903 | SBC | ARRANCAMENTO DE PORTAS E JANELAS DE MADEIRA | UN | 60,0 | 96,41 | 5.784,60 | 0,20 | 82,31
100760 | SINAPI | PINTURA COM TINTA ALQUÍDICA DE ACABAMENTO (ESMALTE SINTÉTICO BRILHANTE) APLICADA A ROLO OU PINCEL SOBRE SUPERFÍCIES METÁLICAS (EXCETO PERFIL) EXECUTADO EM OBRA (02 DEMÃOS). AF_01/2020 | m² | 179,76 | 31,60 | 5.680,41 | 0,19 | 82,50
88485 | SINAPI | APLICAÇÃO DE FUNDO SELADOR ACRÍLICO EM PAREDES, UMA DEMÃO. AF_06/2014 | m² | 3.042,93 | 1,80 | 5.477,27 | 0,19 | 82,69
11820 | ORSE | Central de alarme endereçável de incendio com sistema p/ até 250 dispositivos, marcal Verin ou similar, Modelo VRE-250 c/ bateria de 12V e 7Amperes | un | 1,0 | 5.342,63 | 5.342,63 | 0,18 | 82,87
87260 | SINAPI | REVESTIMENTO CERÂMICO PARA PISO COM PLACAS TIPO PORCELANATO DE DIMENSÕES 45X45 CM APLICADA EM AMBIENTES DE ÁREA MAIOR QUE 10 M². AF_06/2014 | m² | 40,0 | 131,75 | 5.270,00 | 0,18 | 83,05
83413 | SINAPI | ELETRODUTO FLEXIVEL ACO GALV TIPO CONDUITE D = 2" (50MM) - FORNECIMENTO E INSTALACAO | M | 150,0 | 34,70 | 5.205,00 | 0,18 | 83,23
83646 | SINAPI | BOMBA RECALQUE D | UN | 2,0 | 2.528,02 | 5.056,04 | 0,17 | 83,40
11214 | ORSE | Tomada para lógica rj45, com caixa pvc, embutida, cat. 6 | un | 90,0 | 56,06 | 5.045,40 | 0,17 | 83,58
72900 | SINAPI | TRANSPORTE DE ENTULHO COM CAMINHAO BASCULANTE 6 M3, RODOVIA PAVIMENTADA, DMT 0,5 A 1,0 KM | m³ | 846,5 | 5,81 | 4.918,16 | 0,17 | 83,75
95750 | SINAPI | ELETRODUTO DE AÇO GALVANIZADO, CLASSE LEVE, DN 25 MM (1), APARENTE, INSTALADO EM PAREDE - FORNECIMENTO E INSTALAÇÃO. AF_11/2016_P | M | 200,0 | 24,53 | 4.906,00 | 0,17 | 83,91
070531 | SBC | DAMPER CORTA FOGO + SOLENOIDE 1000x500mm | UN | 2,0 | 2.422,66 | 4.845,32 | 0,17 | 84,08
9564 | ORSE | Porta em vidro temperado 10mm, na cor verde, inclusive ferragens e acessórios e instalação | m² | 11,94 | 400,00 | 4.776,00 | 0,16 | 84,24
070904 | SBC | EXAUSTOR CENTRIFUGO SIROCO TRIFASICO MOD: EC3-TN-1,5 | UN | 1,0 | 4.725,50 | 4.725,50 | 0,16 | 84,41
3963 | ORSE | Preparo de superfície com lixamento sobre madeira | m² | 838,59 | 5,63 | 4.721,26 | 0,16 | 84,57
97624 | SINAPI | DEMOLIÇÃO DE ALVENARIA DE TIJOLO MACIÇO, DE FORMA MANUAL, SEM REAPROVEITAMENTO. AF_12/2017 | m³ | 72,0 | 62,65 | 4.510,80 | 0,15 | 84,72
160188 | SBC | PROTECAO DE ESTRUTURA MADEIRA LEI EM TELHADOS COM PENTOX SUPER | m² | 419,6 | 10,65 | 4.468,74 | 0,15 | 84,88
95730 | SINAPI | ELETRODUTO RÍGIDO SOLDÁVEL, PVC, DN 25 MM (3/4), APARENTE, INSTALADO EM PAREDE - FORNECIMENTO E INSTALAÇÃO. AF_11/2016_P | M | 640,3 | 6,95 | 4.450,08 | 0,15 | 85,03
2180 | ORSE | Regularização de base para revest. de pisos com arg. traço t4, esp. média = 2,5cm | m² | 220,72 | 19,99 | 4.412,19 | 0,15 | 85,18
12044 | ORSE | Letra em aço inox escovado/polido 25 x 25cm - instalado | un | 38,0 | 115,49 | 4.388,62 | 0,15 | 85,33
85005 | SINAPI | ESPELHO CRISTAL, ESPESSURA 4MM, COM PARAFUSOS DE FIXACAO, SEM MOLDURA | m² | 8,0 | 548,07 | 4.384,56 | 0,15 | 85,48
87879 | SINAPI | CHAPISCO APLICADO EM ALVENARIAS E ESTRUTURAS DE CONCRETO INTERNAS, COM COLHER DE PEDREIRO. ARGAMASSA TRAÇO 1:3 COM PREPARO EM BETONEIRA 400L. AF_06/2014 | m² | 1.449,04 | 2,96 | 4.289,15 | 0,15 | 85,63
9969 | ORSE | Disjuntor tetrapolar DR 125 A, tipo AC, corrente nominal residual 30mA, ref.: Siemens 5SM3-3450 ou similar | un | 3,0 | 1.428,54 | 4.285,62 | 0,15 | 85,77
8690 | ORSE | Cabo de fibra ótica de 6 vias | m | 245,0 | 17,36 | 4.253,20 | 0,15 | 85,92
9913 | ORSE | Fornecimento e instalação de chave seccionadora tripolar 15kv - 400a | un | 2,0 | 2.110,09 | 4.220,18 | 0,14 | 86,06
8071 | ORSE | Cabo de cobre isolado em EPR flexível unipolar 70mm² - 0,6Kv/1Kv/90° | m | 45,0 | 92,71 | 4.171,95 | 0,14 | 86,21
20.20.100 | CPOS | Recolocação de rodapé e cordão de madeira | M | 466,96 | 8,86 | 4.137,26 | 0,14 | 86,35
7996 | ORSE | Disjuntor bipolar DR 25 A - Dispositivo residual diferencial, tipo AC, 30MA, ref.5SM1 312-OMB, Siemens ou similar | un | 25,0 | 164,17 | 4.104,25 | 0,14 | 86,49
2071 | ORSE | Vaso sanitario c/caixa de descarga acoplada, linha ravena CP929, DECA ou similar, inclusive assento ASTRA TPK ou similar, conj. de fixação DECA SP13 ou similar, anel de vedação e engate plástico | un | 6,0 | 683,98 | 4.103,88 | 0,14 | 86,63
11792 | ORSE | Duto em chapa galv, isolamento térmico 25mm, duto flexível com isolamento, colarinho com registro,cx. plenum e demais acessórios e duto flexivel, fixação e demais acessórios(infraestrutura p/sistema package de climatização)- fornecimento e instalação | m² | 42,0 | 97,62 | 4.100,04 | 0,14 | 86,77
89713 | SINAPI | TUBO PVC, SERIE NORMAL, ESGOTO PREDIAL, DN 75 MM, FORNECIDO E INSTALADO EM RAMAL DE DESCARGA OU RAMAL DE ESGOTO SANITÁRIO. AF_12/2014 | M | 120,0 | 33,99 | 4.078,80 | 0,14 | 86,91
96989 | SINAPI | CAPTOR TIPO FRANKLIN PARA SPDA - FORNECIMENTO E INSTALAÇÃO. AF_12/2017 | UN | 40,0 | 101,09 | 4.043,60 | 0,14 | 87,05
4726 | ORSE | Forro de gesso acartonado, em placas 1250 x 600mm e perfis T, acabamento em filme PVC, marca MOD-LINE, modelo Linho ou similar, instalado | m² | 50,3 | 78,90 | 3.968,67 | 0,14 | 87,19
89512 | SINAPI | TUBO PVC, SÉRIE R, ÁGUA PLUVIAL, DN 100 MM, FORNECIDO E INSTALADO EM RAMAL DE ENCAMINHAMENTO. AF_12/2014 | M | 68,0 | 57,89 | 3.936,52 | 0,13 | 87,32
72283 | SINAPI | ABRIGO PARA HIDRANTE, 75X45X17CM, COM REGISTRO GLOBO ANGULAR 45º 2.1/2", ADAPTADOR STORZ 2.1/2", MANGUEIRA DE INCÊNDIO 15M, REDUÇÃO 2.1/2X1.1/2" E ESGUICHO EM LATÃO 1.1/2" - FORNECIMENTO E INSTALAÇÃO | UN | 3,0 | 1.259,57 | 3.778,71 | 0,13 | 87,45
11533 | ORSE | Caixa de passagem em alvenaria de tijolos maciços esp. = 0,12m, dim. int. = 1.00 x 1.00 x 0,60m | un | 5,0 | 751,23 | 3.756,15 | 0,13 | 87,58
93207 | SINAPI | EXECUÇÃO DE ESCRITÓRIO EM CANTEIRO DE OBRA EM CHAPA DE MADEIRA COMPENSADA, NÃO INCLUSO MOBILIÁRIO E EQUIPAMENTOS. AF_02/2016 | m² | 4,0 | 933,05 | 3.732,20 | 0,13 | 87,71
97633 | SINAPI | DEMOLIÇÃO DE REVESTIMENTO CERÂMICO, DE FORMA MANUAL, SEM REAPROVEITAMENTO. AF_12/2017 | m² | 257,46 | 14,34 | 3.691,97 | 0,13 | 87,83
91321 | SINAPI | KIT DE PORTA DE MADEIRA PARA PINTURA, SEMI-OCA (LEVE OU MÉDIA), PADRÃO POPULAR, 90X210CM, ESPESSURA DE 3,5CM, ITENS INCLUSOS: DOBRADIÇAS, MONTAGEM E INSTALAÇÃO DO BATENTE, SEM FECHADURA - FORNECIMENTO E INSTALAÇÃO. AF_12/2019 | UN | 6,0 | 606,22 | 3.637,32 | 0,12 | 87,96
74065/001 | SINAPI | PINTURA ESMALTE FOSCO PARA MADEIRA, DUAS DEMAOS, SOBRE FUNDO NIVELADOR BRANCO | m² | 181,84 | 19,91 | 3.620,43 | 0,12 | 88,08
desmobil | Próprio | DESMOBILIZAÇÃO DE MAQUINAS E EQUIPAMENTOS | UNI | 1,0 | 3.604,20 | 3.604,20 | 0,12 | 88,20
8441 | ORSE | Abraçadeira metálica tipo "D" de 3/4" | un | 682,0 | 5,27 | 3.594,14 | 0,12 | 88,33
9527 | ORSE | Tampa de encaixe 38mm para perfilado | m | 224,5 | 15,84 | 3.556,08 | 0,12 | 88,45
12835 | ORSE | Remoção de madeiramento (ripa e ripão) em telhado com telha cerâmica | m² | 284,6 | 12,38 | 3.523,34 | 0,12 | 88,57
070386 | SBC | DIFUSOR DE AR EM ALUMINIO 4 VIAS 310 x 310mm | UN | 12,0 | 291,50 | 3.498,00 | 0,12 | 88,69
9041 | ORSE | Dispositivo de proteção contra surto de tensão DPS 60kA - 275v | un | 34,0 | 100,26 | 3.408,84 | 0,12 | 88,81
93212 | SINAPI | EXECUÇÃO DE SANITÁRIO E VESTIÁRIO EM CANTEIRO DE OBRA EM CHAPA DE MADEIRA COMPENSADA, NÃO INCLUSO MOBILIÁRIO. AF_02/2016 | m² | 4,0 | 851,21 | 3.404,84 | 0,12 | 88,92
9470 | ORSE | Porta em alumínio anodizado cor N/B/P, de abrir, em tubo quadrado 2"x1" com espaçamentos de 18cm | m² | 8,0 | 418,86 | 3.350,88 | 0,11 | 89,04
89401 | SINAPI | TUBO, PVC, SOLDÁVEL, DN 20MM, INSTALADO EM RAMAL DE DISTRIBUIÇÃO DE ÁGUA - FORNECIMENTO E INSTALAÇÃO. AF_12/2014 | M | 507,26 | 6,56 | 3.327,62 | 0,11 | 89,15
121330 | SBC | REVESTIMENTO PEDRA MADEIRA EM PAREDE EXTERNA | m² | 26,0 | 126,71 | 3.294,46 | 0,11 | 89,27
102229 | SINAPI | PINTURA TINTA DE ACABAMENTO (PIGMENTADA) ESMALTE SINTÉTICO ACETINADO EM MADEIRA, 3 DEMÃOS. AF_01/2021 | m² | 200,98 | 16,38 | 3.292,05 | 0,11 | 89,38
97661 | SINAPI | REMOÇÃO DE CABOS ELÉTRICOS, DE FORMA MANUAL, SEM REAPROVEITAMENTO. AF_12/2017 | M | 8.400,0 | 0,39 | 3.276,00 | 0,11 | 89,49
10100 | ORSE | Torneira de parede, cromada, fechamento automático, Biopress, ref. 1182-BIO, da Fabrimar ou similar | un | 16,0 | 204,36 | 3.269,76 | 0,11 | 89,60
7895 | ORSE | Restauro - Injeção de resina epoxi em alvenarias de pedra c/ espessura entre 0,50 a 1,00m | m | 6,0 | 544,34 | 3.266,04 | 0,11 | 89,71
7600 | ORSE | Disjuntor termomagnetico tripolar 400 A, padrão DIN (Europeu - linha branca), 65KA | un | 2,0 | 1.631,81 | 3.263,62 | 0,11 | 89,83
1429 | ORSE | Caixa d´água em fibra de vidro - instalada, sem estrutura de suporte cap. 2.000 litros | un | 2,0 | 1.622,46 | 3.244,92 | 0,11 | 89,94
7379 | ORSE | Fornecimento e instalação de Bucha de passagem interna/interna, em porcelana, classe 15 kV, corrente 200A (NBI 95 kV), incluso suporte p/bucha | un | 6,0 | 530,34 | 3.182,04 | 0,11 | 90,05
11267 | ORSE | Disjuntor termomagnetico tripolar 200 A, padrão DIN (Europeu - linha branca), corrente 10KA | un | 2,0 | 1.590,92 | 3.181,84 | 0,11 | 90,16
040197 | SBC | ESCORAMENTO TUBULAR METALICO | m² | 220,0 | 14,23 | 3.130,60 | 0,11 | 90,26
12781 | ORSE | Fornecimento e instalação de Rack fechado tipo armário 19" x 44 U x 870 mm inclusive acessórios | un | 1,0 | 3.114,01 | 3.114,01 | 0,11 | 90,37
93210 | SINAPI | EXECUÇÃO DE REFEITÓRIO EM CANTEIRO DE OBRA EM CHAPA DE MADEIRA COMPENSADA, NÃO INCLUSO MOBILIÁRIO E EQUIPAMENTOS. AF_02/2016 | m² | 6,0 | 514,81 | 3.088,86 | 0,11 | 90,48
020171 | SBC | ESCORAMENTO MADEIRA PARA SUPORTE ESTRUTURA | m² | 40,0 | 77,07 | 3.082,80 | 0,11 | 90,58
8539 | ORSE | Escada marinheiro, com degraus em barra redonda de 3/4", guarda-corpo em barra chata de 1 1/2" x 1/4" e patamar(1,05 x 0,95m) em chapa expandida de 1/4" | m | 5,5 | 555,50 | 3.055,25 | 0,10 | 90,69
91341 | SINAPI | PORTA EM ALUMÍNIO DE ABRIR TIPO VENEZIANA COM GUARNIÇÃO, FIXAÇÃO COM PARAFUSOS - FORNECIMENTO E INSTALAÇÃO. AF_12/2019 | m² | 5,94 | 512,92 | 3.046,74 | 0,10 | 90,79
92008 | SINAPI | TOMADA BAIXA DE EMBUTIR (2 MÓDULOS), 2P+T 10 A, INCLUINDO SUPORTE E PLACA - FORNECIMENTO E INSTALAÇÃO. AF_12/2015 | UN | 84,0 | 36,14 | 3.035,76 | 0,10 | 90,89
12952 | ORSE | Porta de vidro temperado, de abrir, duas folhas, 1,8x2,10m, espessura 10mm, inclusive acessorios - Rev 01 | un | 1,0 | 3.003,16 | 3.003,16 | 0,10 | 91,00
8715 | ORSE | Restauro - Erradicação de liquens e fungos em paredes e ornatos | m² | 32,0 | 93,74 | 2.999,68 | 0,10 | 91,10
89449 | SINAPI | TUBO, PVC, SOLDÁVEL, DN 50MM, INSTALADO EM PRUMADA DE ÁGUA - FORNECIMENTO E INSTALAÇÃO. AF_12/2014 | M | 159,78 | 18,70 | 2.987,88 | 0,10 | 91,20
93008 | SINAPI | ELETRODUTO RÍGIDO ROSCÁVEL, PVC, DN 50 MM (1 1/2") - FORNECIMENTO E INSTALAÇÃO. AF_12/2015 | M | 254,9 | 11,09 | 2.826,84 | 0,10 | 91,30
C3768 | SEINFRA | PATCH PANEL 24 PORTAS, CATEGORIA "6" FURUKAWA | UN | 6,0 | 470,00 | 2.820,00 | 0,10 | 91,40
060630 | SBC | LUMINARIA SPOT 12W DICROICA LED DIRECI. BASE BRANCA ILUMINIM | UN | 37,0 | 74,89 | 2.770,93 | 0,09 | 91,49
73794/001 | SINAPI | PINTURA COM TINTA PROTETORA ACABAMENTO GRAFITE ESMALTE SOBRE SUPERFICIE METALICA, 2 DEMAOS | m² | 92,0 | 29,38 | 2.702,96 | 0,09 | 91,58
2359 | ORSE | Fornecimento e instalação de condicionador de ar tipo split 18000 btu/h c/ compressor rotativo | un | 1,0 | 2.689,78 | 2.689,78 | 0,09 | 91,68
89712 | SINAPI | TUBO PVC, SERIE NORMAL, ESGOTO PREDIAL, DN 50 MM, FORNECIDO E INSTALADO EM RAMAL DE DESCARGA OU RAMAL DE ESGOTO SANITÁRIO. AF_12/2014 | M | 120,0 | 22,34 | 2.680,80 | 0,09 | 91,77
89849 | SINAPI | TUBO PVC, SERIE NORMAL, ESGOTO PREDIAL, DN 150 MM, FORNECIDO E INSTALADO EM SUBCOLETOR AÉREO DE ESGOTO SANITÁRIO. AF_12/2014 | M | 50,0 | 53,60 | 2.680,00 | 0,09 | 91,86
83633 | SINAPI | HIDRANTE SUBTERRANEO FERRO FUNDIDO C/ CURVA LONGA E CAIXA DN=75MM | UN | 1,0 | 2.638,26 | 2.638,26 | 0,09 | 91,95
090019 | SBC | PAREDE GESSO EM BLOCOS 50x67cm ESPESSURA 10cm | m² | 42,7 | 61,42 | 2.622,63 | 0,09 | 92,04
11092 | ORSE | Tabeira de madeira lei, 1a qualidade, 2,5x10,0cm para beiral de telhado | m | 146,21 | 17,00 | 2.485,57 | 0,09 | 92,13
93358 | SINAPI | ESCAVAÇÃO MANUAL DE VALA COM PROFUNDIDADE MENOR OU IGUAL A 1,30 M. AF_02/2021 | m³ | 49,45 | 50,20 | 2.482,39 | 0,09 | 92,21
100582 | SBC | CALHA PARA AGUA FURTADA DE CHAPA DE ACO GALVANIZADA 26+30cm | M | 20,0 | 124,04 | 2.480,80 | 0,09 | 92,30
360 | ORSE | Eletroduto de pvc rígido roscável, diâm = 110mm (4") | m | 48,4 | 50,84 | 2.460,65 | 0,08 | 92,38
190304 | SEDOP | Lavatório de louça s/ coluna (incl. torn.sifão e válvula )-PNE | UN | 3,0 | 814,40 | 2.443,20 | 0,08 | 92,46
687 | Próprio | Refletor Led Holofote 50w Ip66 Bivolt Forte Luz Branco Frio | un | 20,0 | 121,00 | 2.420,00 | 0,08 | 92,55
MOBILIZAÇÃO | Próprio | MOBILIZAÇÃO DE MAQUINAS E EQUIPAMENTOS | UN | 1,0 | 2.335,20 | 2.335,20 | 0,08 | 92,63
755 | ORSE | Fornecimento e instalação de no-break 110/220 v, 1.2 kva com 03 saídas 110 v ac | un | 3,0 | 777,22 | 2.331,66 | 0,08 | 92,71
9537 | SINAPI | LIMPEZA FINAL DA OBRA | m² | 1.150,0 | 2,02 | 2.323,00 | 0,08 | 92,79
12523 | ORSE | Tampa de encaixe 100 X 3000 mm, zincada, para eletrocalha metálica (ref.: mopa ou similar) | m | 105,0 | 21,85 | 2.294,25 | 0,08 | 92,86
1470 | ORSE | Registro de pressão 3/4" c/canopla cromada, linha Targa C40 - ref.1416, Deca ou similar | un | 26,0 | 84,50 | 2.197,00 | 0,08 | 92,94
3568 | ORSE | Rodapé cerâmico 9 x 45 cm, linha colori natural, porcelanato, Cecrisa/Portinari ou similar, aplicado com argamassa industrializada ac-i, rejuntado (ou similar) | m | 60,0 | 35,31 | 2.118,60 | 0,07 | 93,01
5064 | ORSE | Rodapé cerâmico 8,5 x 41 cm, eliane, linha cargo plus bone, aplicado com argamassa industrializada ac-i, rejuntado (ou similar) | m | 120,0 | 17,42 | 2.090,40 | 0,07 | 93,08
064816 | SBC | DISPOSITIVO DIFERENCIAL DR ALTA SENSIB.(30mA) TETRAPOLAR 25A | UN | 8,0 | 260,39 | 2.083,12 | 0,07 | 93,16
84657 | SINAPI | FUNDO SINTETICO NIVELADOR BRANCO | m² | 272,15 | 7,64 | 2.079,22 | 0,07 | 93,23
424 | ORSE | Fornecimento e instalação de vergalhão (tirante c/ rosca d=3/8"x1000mm (marvitec ref. 1431 ou similar) | un | 99,0 | 20,86 | 2.065,14 | 0,07 | 93,30
7384 | ORSE | Fixação de eletrocalhas com vergalhão (Tirante) com rosca total ø 1/4"x1000mm (marvitec ref. 1431 ou similar) | m | 92,0 | 22,36 | 2.057,12 | 0,07 | 93,37
EMB10 | Próprio | RETIRADA DE GUARDA-CORPO DE MADEIRA PARA REAPROVEITAMENTO | M | 111,6 | 18,37 | 2.050,09 | 0,07 | 93,44
2200 | ORSE | Aplicação de resina sobre revestimento de pedra piso ou parede | m² | 120,0 | 16,90 | 2.028,00 | 0,07 | 93,51
070388 | SBC | DAMPER CORTA FOGO EM CHAPA GALV.+VALVULA SOLENOIDE 250X250mm | UN | 2,0 | 1.009,19 | 2.018,38 | 0,07 | 93,58
2234 | ORSE | Raspagem e enceramento de rodapé de madeira | m | 466,96 | 4,32 | 2.017,26 | 0,07 | 93,65
91934 | SINAPI | CABO DE COBRE FLEXÍVEL ISOLADO, 16 MM², ANTI-CHAMA 450/750 V, PARA CIRCUITOS TERMINAIS - FORNECIMENTO E INSTALAÇÃO. AF_12/2015 | M | 90,0 | 22,32 | 2.008,80 | 0,07 | 93,72
97626 | SINAPI | DEMOLIÇÃO DE PILARES E VIGAS EM CONCRETO ARMADO, DE FORMA MANUAL, SEM REAPROVEITAMENTO. AF_12/2017 | m³ | 5,5 | 361,79 | 1.989,84 | 0,07 | 93,78
98110 | SINAPI | CAIXA DE GORDURA PEQUENA (CAPACIDADE: 19 L), CIRCULAR, EM PVC, DIÂMETRO INTERNO= 0,3 M. AF_12/2020 | UN | 6,0 | 331,14 | 1.986,84 | 0,07 | 93,85
11776 | ORSE | Poste de concreto duplo T (DT) 11/1000 - fornecimento e assentamento | un | 1,0 | 1.985,14 | 1.985,14 | 0,07 | 93,92
758 | ORSE | Fornecimento e instalação de rack de piso 19" x 16u x 570mm (gabinete) | un | 3,0 | 646,65 | 1.939,95 | 0,07 | 93,99
040757 | SBC | CHUMBADOR TIRANTE ACO CA-50 5/8"" | UN | 40,0 | 47,18 | 1.887,20 | 0,06 | 94,05
763 | ORSE | Fornecimento e instalação de eletrocalha perfurada 200 x 100 x 3000 mm (ref. mopa ou similar) | m | 25,5 | 73,96 | 1.885,98 | 0,06 | 94,12
94993 | SINAPI | PISO DE CONCRETO COM CONCRETO MOLDADO IN LOCO, USINADO, ACABAMENTO CONVENCIONAL, ESPESSURA 6 CM, ARMADO. AF_07/2016 | m² | 21,63 | 87,00 | 1.881,81 | 0,06 | 94,18
74209/001 | SINAPI | PLACA DE OBRA EM CHAPA DE ACO GALVANIZADO | m² | 6,0 | 312,95 | 1.877,70 | 0,06 | 94,24
9922 | ORSE | Tomada 2p + t, ABNT, de sobrepor, 10 A | un | 150,0 | 12,51 | 1.876,50 | 0,06 | 94,31
97643 | SINAPI | REMOÇÃO DE PISO DE MADEIRA (ASSOALHO E BARROTE), DE FORMA MANUAL, SEM REAPROVEITAMENTO. AF_12/2017 | m² | 127,67 | 14,61 | 1.865,25 | 0,06 | 94,37
3781 | ORSE | Cuba de sobrepor (deca linha carrara ref.L34 ou similar) | un | 8,0 | 230,93 | 1.847,44 | 0,06 | 94,44
74065/002 | SINAPI | PINTURA ESMALTE ACETINADO PARA MADEIRA, DUAS DEMAOS, SOBRE FUNDO NIVELADOR BRANCO | m² | 90,91 | 19,99 | 1.817,29 | 0,06 | 94,50
7792 | ORSE | Tomada dupla para lógica RJ45, 4"x4", embutir, completa | un | 16,0 | 111,90 | 1.790,40 | 0,06 | 94,56
C4526 | SEINFRA | PATCH CABLE EXTRA-FLEXÍVEL RJ-45/RJ-45 DE 2,50m | UN | 90,0 | 19,89 | 1.790,10 | 0,06 | 94,62
73960/001 | SINAPI | INSTAL/LIGACAO PROVISORIA ELETRICA BAIXA TENSAO P/CANT OBRA OBRA,M3-CHAVE 100A CARGA 3KWH,20CV EXCL FORN MEDIDOR | UN | 1,0 | 1.789,60 | 1.789,60 | 0,06 | 94,68
071258 | AGETOP CIVIL | ELETRODUTO EM AÇO ZINCADO DIÂMETRO 4" | M | 15,0 | 116,94 | 1.754,10 | 0,06 | 94,74
97599 | SINAPI | LUMINÁRIA DE EMERGÊNCIA, COM 30 LÂMPADAS LED DE 2 W, SEM REATOR - FORNECIMENTO E INSTALAÇÃO. AF_02/2020 | UN | 60,0 | 29,16 | 1.749,60 | 0,06 | 94,80
8077 | ORSE | Disjuntor bipolar DR 40 A - Dispositivo residual diferencial, tipo AC, 30MA, ref.5SM1 314-OMB, Siemens ou similar | un | 10,0 | 174,89 | 1.748,90 | 0,06 | 94,86
86886 | SINAPI | ENGATE FLEXÍVEL EM INOX, 1/2 X 30CM - FORNECIMENTO E INSTALAÇÃO. AF_01/2020 | UN | 36,0 | 48,04 | 1.729,44 | 0,06 | 94,92
070087 | SBC | DAMPER CORTA-FOGO EM CHAPA GALVANIZADA 400x400mm | UN | 2,0 | 857,66 | 1.715,32 | 0,06 | 94,98
89681 | SINAPI | REDUÇÃO EXCÊNTRICA, PVC, SERIE R, ÁGUA PLUVIAL, DN 150 X 100 MM, JUNTA ELÁSTICA, FORNECIDO E INSTALADO EM CONDUTORES VERTICAIS DE ÁGUAS PLUVIAIS. AF_12/2014 | UN | 24,0 | 71,29 | 1.710,96 | 0,06 | 95,04
95747 | SINAPI | ELETRODUTO DE AÇO GALVANIZADO, CLASSE SEMI PESADO, DN 32 MM (1 1/4), APARENTE, INSTALADO EM TETO - FORNECIMENTO E INSTALAÇÃO. AF_11/2016_P | M | 50,0 | 34,07 | 1.703,50 | 0,06 | 95,10
91941 | SINAPI | CAIXA RETANGULAR 4" X 2" BAIXA (0,30 M DO PISO), PVC, INSTALADA EM PAREDE - FORNECIMENTO E INSTALAÇÃO. AF_12/2015 | UN | 237,0 | 7,18 | 1.701,66 | 0,06 | 95,16
021533 | SEDOP | Retirada de divisoria (painel/vidro/painel) | m² | 162,0 | 10,43 | 1.689,66 | 0,06 | 95,21
91845 | SINAPI | ELETRODUTO FLEXÍVEL CORRUGADO REFORÇADO, PVC, DN 25 MM (3/4"), PARA CIRCUITOS TERMINAIS, INSTALADO EM LAJE - FORNECIMENTO E INSTALAÇÃO. AF_12/2015 | M | 315,0 | 5,33 | 1.678,95 | 0,06 | 95,27
11173 | ORSE | Bomba para incêndio jockey 2cv | un | 1,0 | 1.645,43 | 1.645,43 | 0,06 | 95,33
2490 | ORSE | Fornecimento e instalação de bucha de nylon s-7 (fischer ou similar) | un | 500,0 | 3,22 | 1.610,00 | 0,06 | 95,38
486 | ORSE | Fornecimento e instalação de caixa para medição indireta padrão energisa (1.50 x 0.60 x 0.30 m) | un | 1,0 | 1.591,98 | 1.591,98 | 0,05 | 95,44
18 | ORSE | Demolição de piso cerâmico ou ladrilho | m² | 149,55 | 10,62 | 1.588,22 | 0,05 | 95,49
11763 | ORSE | Restauro - Recuperação de ornatos e cercaduras | m² | 28,0 | 56,47 | 1.581,16 | 0,05 | 95,55
11414 | ORSE | Parafuso fenda em aço inox 1/4" X 3/4" - fornecimento e colocação | un | 1.580,0 | 1,00 | 1.580,00 | 0,05 | 95,60
89448 | SINAPI | TUBO, PVC, SOLDÁVEL, DN 40MM, INSTALADO EM PRUMADA DE ÁGUA - FORNECIMENTO E INSTALAÇÃO. AF_12/2014 | M | 96,28 | 16,29 | 1.568,40 | 0,05 | 95,65
C4564 | SEINFRA | DISTRIBUIDOR INTERNO ÓPTICO - D.I.O. PARA 12 FIBRAS MONO-MODO, COM CONCETORES ST, PADRÃO 19" | UN | 3,0 | 506,28 | 1.518,84 | 0,05 | 95,71
CREA/CAU | Próprio | TAXA DE ANOTAÇÃO DE RESPONSABILIDADE TÉCNICA _ CREA/CAU | UN | 6,0 | 250,00 | 1.500,00 | 0,05 | 95,76
95472 | SINAPI | VASO SANITARIO SIFONADO CONVENCIONAL PARA PCD SEM FURO FRONTAL COM LOUÇA BRANCA SEM ASSENTO, INCLUSO CONJUNTO DE LIGAÇÃO PARA BACIA SANITÁRIA AJUSTÁVEL - FORNECIMENTO E INSTALAÇÃO. AF_01/2020 | UN | 3,0 | 499,57 | 1.498,71 | 0,05 | 95,81
4286 | ORSE | Dispenser para sabonete líquido | un | 12,0 | 123,14 | 1.477,68 | 0,05 | 95,86
6386 | ORSE | *Caixa de passagem cp1-060 (40x40x60cm) | un | 6,0 | 244,57 | 1.467,42 | 0,05 | 95,91
74180/001 | SINAPI | REGISTRO GAVETA 2.1/2" BRUTO LATAO - FORNECIMENTO E INSTALACAO | UN | 6,0 | 243,38 | 1.460,28 | 0,05 | 95,96
85421 | SINAPI | REMOCAO DE VIDRO COMUM | m² | 150,0 | 9,54 | 1.431,00 | 0,05 | 96,01
4135 | ORSE | Gancho suspensão com olhal, fornecimento | un | 140,0 | 10,09 | 1.412,60 | 0,05 | 96,06
10235 | ORSE | Retirada de rodapé de madeira | m² | 300,96 | 4,69 | 1.411,50 | 0,05 | 96,11
2034 | ORSE | Porta toalha inox para papel toalha em rolo | un | 12,0 | 117,49 | 1.409,88 | 0,05 | 96,15
5214 | ORSE | Fornecimento de tê de redução 90º de pvc, junta elástica, com bolsas, diam. = 100 x 50mm | un | 13,0 | 108,07 | 1.404,91 | 0,05 | 96,20
9905 | ORSE | Tanque de pressão capacidade 30 lt (p/incendio) | un | 1,0 | 1.403,96 | 1.403,96 | 0,05 | 96,25
111131 | SBC | GRELHAS E GRADES PARA VENTILACAO COM FORNECIMENTO | m² | 22,0 | 62,79 | 1.381,38 | 0,05 | 96,30
73924/002 | SINAPI | PINTURA ESMALTE ACETINADO, DUAS DEMAOS, SOBRE SUPERFICIE METALICA | m² | 62,0 | 21,95 | 1.360,90 | 0,05 | 96,34
89711 | SINAPI | TUBO PVC, SERIE NORMAL, ESGOTO PREDIAL, DN 40 MM, FORNECIDO E INSTALADO EM RAMAL DE DESCARGA OU RAMAL DE ESGOTO SANITÁRIO. AF_12/2014 | M | 90,0 | 14,49 | 1.304,10 | 0,04 | 96,39
89450 | SINAPI | TUBO, PVC, SOLDÁVEL, DN 60MM, INSTALADO EM PRUMADA DE ÁGUA - FORNECIMENTO E INSTALAÇÃO. AF_12/2014 | M | 41,0 | 31,14 | 1.276,74 | 0,04 | 96,43
4119 | ORSE | Cabo de cobre PP Cordplast 4 x 4.0 mm2, 450/750v - Fornecimento e instalação | M | 61,25 | 20,80 | 1.274,00 | 0,04 | 96,48
11852 | ORSE | Placa de sinalizacao de seguranca contra incendio, fotoluminescente, retangular, *12 x 40* cm, em pvc *2* mm anti-chamas (simbolos, cores e pictogramas conforme nbr 13434) | Un | 40,0 | 31,78 | 1.271,20 | 0,04 | 96,52
91864 | SINAPI | ELETRODUTO RÍGIDO ROSCÁVEL, PVC, DN 32 MM (1"), PARA CIRCUITOS TERMINAIS, INSTALADO EM FORRO - FORNECIMENTO E INSTALAÇÃO. AF_12/2015 | M | 117,9 | 10,68 | 1.259,17 | 0,04 | 96,56
718 | ORSE | Fornecimento e instalação de parafuso cabeça redonda de rosca soberba 6.1x50 (ref. vl 1.77 valemam ou similar) | un | 400,0 | 3,14 | 1.256,00 | 0,04 | 96,61
100682 | SINAPI | KIT DE PORTA DE MADEIRA FRISADA, SEMI-OCA (LEVE OU MÉDIA), PADRÃO POPULAR, 70X210CM, ESPESSURA DE 3CM, ITENS INCLUSOS: DOBRADIÇAS, MONTAGEM E INSTALAÇÃO DE BATENTE, FECHADURA COM EXECUÇÃO DO FURO - FORNECIMENTO E INSTALAÇÃO. AF_12/2019 | UN | 2,0 | 621,49 | 1.242,98 | 0,04 | 96,65
666 | ORSE | Caixa de passagem 30x30cm em chapa de aço galvanizado - fornecimento | un | 15,0 | 81,00 | 1.215,00 | 0,04 | 96,69
7093 | ORSE | Fornecimento de curva 90º para esgotos sanitários, junta elástica integrada, DN 100mm | un | 20,0 | 59,98 | 1.199,60 | 0,04 | 96,73
1994 | ORSE | Tampo balcão granito verde ubatuba polido c/ largura = 57 cm, e = 2 cm | m | 6,0 | 199,76 | 1.198,56 | 0,04 | 96,77
72125 | SINAPI | REMOÇÃO DE PINTURA PVA/ACRILICA | m² | 175,0 | 6,59 | 1.153,25 | 0,04 | 96,81
11005 | ORSE | Pára-raio tipo Franklin 350mm, latão cromado, para descida 2 cabos, c/suporte e conectores p/cabo terra, inclusive mastro aço galv 6mx2" e base | un | 1,0 | 1.142,07 | 1.142,07 | 0,04 | 96,85
89737 | SINAPI | JOELHO 90 GRAUS, PVC, SERIE NORMAL, ESGOTO PREDIAL, DN 75 MM, JUNTA ELÁSTICA, FORNECIDO E INSTALADO EM RAMAL DE DESCARGA OU RAMAL DE ESGOTO SANITÁRIO. AF_12/2014 | UN | 72,0 | 15,71 | 1.131,12 | 0,04 | 96,89
98459 | SINAPI | TAPUME COM TELHA METÁLICA. AF_05/2018 | m² | 10,0 | 111,90 | 1.119,00 | 0,04 | 96,93
74064/001 | SINAPI | FUNDO ANTICORROSIVO A BASE DE OXIDO DE FERRO (ZARCAO), DUAS DEMAOS | m² | 62,0 | 17,95 | 1.112,90 | 0,04 | 96,97
95952 | SINAPI | (COMPOSIÇÃO REPRESENTATIVA) EXECUÇÃO DE ESTRUTURAS DE CONCRETO ARMADO CONVENCIONAL, PARA EDIFICAÇÃO HABITACIONAL MULTIFAMILIAR (PRÉDIO), FCK = 25 MPA. AF_01/2017 | m³ | 0,54 | 2.032,65 | 1.097,63 | 0,04 | 97,00
93009 | SINAPI | ELETRODUTO RÍGIDO ROSCÁVEL, PVC, DN 60 MM (2") - FORNECIMENTO E INSTALAÇÃO. AF_12/2015 | M | 66,0 | 16,50 | 1.089,00 | 0,04 | 97,04
12233 | ORSE | Quadro de distribuição de embutir, em chapa de aço, para até 70 disjuntores, com barramento, padrão DIN, exclusive disjuntores | un | 1,0 | 1.084,51 | 1.084,51 | 0,04 | 97,08
98686 | SINAPI | RODAPÉ EM LADRILHO HIDRÁULICO, ALTURA 7 CM. AF_09/2020 | M | 34,72 | 31,22 | 1.083,95 | 0,04 | 97,12
90447 | SINAPI | RASGO EM ALVENARIA PARA ELETRODUTOS COM DIAMETROS MENORES OU IGUAIS A 40 MM. AF_05/2015 | M | 260,0 | 4,14 | 1.076,40 | 0,04 | 97,15
8633 | ORSE | Disjuntor termomagnetico monopolar 10 A, padrão DIN (linha branca) curva de disparo B, corrente de interrupção 5KA, ref.: Siemens 5 SX1 ou similar. | un | 70,0 | 15,26 | 1.068,20 | 0,04 | 97,19
89861 | SINAPI | JUNÇÃO SIMPLES, PVC, SERIE NORMAL, ESGOTO PREDIAL, DN 100 X 100 MM, JUNTA ELÁSTICA, FORNECIDO E INSTALADO EM SUBCOLETOR AÉREO DE ESGOTO SANITÁRIO. AF_12/2014 | UN | 26,0 | 40,62 | 1.056,12 | 0,04 | 97,23
022146 | SBC | DEMOLICAO ALVENARIAS EM PEDRA | m³ | 8,0 | 130,02 | 1.040,16 | 0,04 | 97,26
12 | ORSE | Demolição de forros EM PVC | m² | 169,62 | 6,07 | 1.029,59 | 0,04 | 97,30
95812 | SINAPI | CONDULETE DE PVC, TIPO LB, PARA ELETRODUTO DE PVC SOLDÁVEL DN 32 MM (1''), APARENTE - FORNECIMENTO E INSTALAÇÃO. AF_11/2016 | UN | 62,0 | 16,41 | 1.017,42 | 0,03 | 97,33
79516/001 | SINAPI | REMOCAO DE PINTURA A OLEO/ESMALTE SOBRE SUPERFICIE METALICA | m² | 92,0 | 10,85 | 998,20 | 0,03 | 97,37
93197 | SINAPI | CONTRAVERGA MOLDADA IN LOCO EM CONCRETO PARA VÃOS DE MAIS DE 1,5 M DE COMPRIMENTO. AF_03/2016 | M | 12,0 | 82,50 | 990,00 | 0,03 | 97,40
6388 | ORSE | *Caixa de passagem cp2-100 (60x60x100cm) | un | 2,0 | 485,94 | 971,88 | 0,03 | 97,43
95815 | SINAPI | CONDULETE DE PVC, TIPO TB, PARA ELETRODUTO DE PVC SOLDÁVEL DN 32 MM (1''), APARENTE - FORNECIMENTO E INSTALAÇÃO. AF_11/2016 | UN | 45,0 | 21,37 | 961,65 | 0,03 | 97,47
10727 | ORSE | Fornecimento e instalação de voice panel 24 portas cat 6 | un | 3,0 | 313,42 | 940,26 | 0,03 | 97,50
42.02.010 | CPOS | Isolador galvanizado uso geral, simples com rosca mecânica | UN | 65,0 | 14,26 | 926,90 | 0,03 | 97,53
210019 | SBC | LIMPEZA PEDRA MIRACEMA | m² | 47,52 | 19,38 | 920,93 | 0,03 | 97,56
1595 | ORSE | Vedação para saída de vaso sanitário em pvc rígido soldável, para esgoto primário, diâm = 100mm | un | 42,0 | 21,65 | 909,30 | 0,03 | 97,59
91992 | SINAPI | TOMADA ALTA DE EMBUTIR (1 MÓDULO), 2P+T 10 A, INCLUINDO SUPORTE E PLACA - FORNECIMENTO E INSTALAÇÃO. AF_12/2015 | UN | 30,0 | 30,29 | 908,70 | 0,03 | 97,62
73795/013 | SINAPI | VÁLVULA DE RETENÇÃO HORIZONTAL Ø 65MM (2.1/2") - FORNECIMENTO E INSTALAÇÃO | UN | 2,0 | 450,90 | 901,80 | 0,03 | 97,65
fusao | Próprio | Execução de uma fusão direta de fibra óptica em caixa de emenda aérea, terminador óptico ou DIO de qualquer tipo ou capacidade para terminação de cabo óptico | un | 18,0 | 50,00 | 900,00 | 0,03 | 97,68
73976/004 | SINAPI | TUBO DE AÇO GALVANIZADO COM COSTURA 1" (25MM), INCLUSIVE CONEXOES - FORNECIMENTO E INSTALACAO | M | 9,0 | 99,21 | 892,89 | 0,03 | 97,72
070486 | SBC | CAIXA DE FILTRAGEM NOVABOX-100 (FILTRO G4+CARVAO ATIVADO) | UN | 1,0 | 890,57 | 890,57 | 0,03 | 97,75
74245/001 | SINAPI | PINTURA ACRILICA EM PISO CIMENTADO DUAS DEMAOS | m² | 71,33 | 12,33 | 879,49 | 0,03 | 97,78
72302 | SINAPI | COTOVELO DE AÇO GALVANIZADO 2.1/2" | UN | 8,0 | 109,67 | 877,36 | 0,03 | 97,81
12456 | ORSE | Terminal de compressão 2 furos para cabo de 185 mm2 - fornecimento e instalação | un | 16,0 | 53,96 | 863,36 | 0,03 | 97,84
021170 | SBC | TIRANTE DE ACO 32mm PARA CONTENCAO | M | 8,0 | 107,01 | 856,08 | 0,03 | 97,87
8351 | ORSE | Fornecimento e instalação de parafuso cabeça lentilha 1/4" x 1/2" (ref. vl 1.68 valemam ou similar) | un | 252,0 | 3,38 | 851,76 | 0,03 | 97,89
91953 | SINAPI | INTERRUPTOR SIMPLES (1 MÓDULO), 10A/250V, INCLUINDO SUPORTE E PLACA - FORNECIMENTO E INSTALAÇÃO. AF_12/2015 | UN | 40,0 | 21,12 | 844,80 | 0,03 | 97,92
6387 | ORSE | *Caixa de passagem cp2-080 (60x60x80cm) | un | 2,0 | 421,33 | 842,66 | 0,03 | 97,95
95752 | SINAPI | ELETRODUTO DE AÇO GALVANIZADO, CLASSE SEMI PESADO, DN 40 MM (1 1/2 ), APARENTE, INSTALADO EM PAREDE - FORNECIMENTO E INSTALAÇÃO. AF_11/2016_P | M | 20,0 | 40,31 | 806,20 | 0,03 | 97,98
89440 | SINAPI | TE, PVC, SOLDÁVEL, DN 25MM, INSTALADO EM RAMAL DE DISTRIBUIÇÃO DE ÁGUA - FORNECIMENTO E INSTALAÇÃO. AF_12/2014 | UN | 125,0 | 6,32 | 790,00 | 0,03 | 98,01
89408 | SINAPI | JOELHO 90 GRAUS, PVC, SOLDÁVEL, DN 25MM, INSTALADO EM RAMAL DE DISTRIBUIÇÃO DE ÁGUA - FORNECIMENTO E INSTALAÇÃO. AF_12/2014 | UN | 180,0 | 4,36 | 784,80 | 0,03 | 98,03
12140 | ORSE | Abraçadeira metálica tipo "D" de 1" | un | 169,0 | 4,63 | 782,47 | 0,03 | 98,06
1572 | ORSE | Tubo de ligação PVC para saída de vaso sanitário, diâm = 100mm | un | 40,0 | 19,19 | 767,60 | 0,03 | 98,09
79464 | SINAPI | PINTURA A OLEO, 2 DEMAOS | m² | 48,0 | 15,63 | 750,24 | 0,03 | 98,11
7861 | ORSE | Acionador manual (botoeira) tipo quebra-vidro, p/instal. incendio | un | 6,0 | 121,98 | 731,88 | 0,03 | 98,14
89724 | SINAPI | JOELHO 90 GRAUS, PVC, SERIE NORMAL, ESGOTO PREDIAL, DN 40 MM, JUNTA SOLDÁVEL, FORNECIDO E INSTALADO EM RAMAL DE DESCARGA OU RAMAL DE ESGOTO SANITÁRIO. AF_12/2014 | UN | 90,0 | 8,05 | 724,50 | 0,02 | 98,16
72478 | SINAPI | UNIAO DE ACO GALVANIZADO 2.1/2" - FORNECIMENTO E INSTALACAO | UN | 4,0 | 181,12 | 724,48 | 0,02 | 98,19
704 | ORSE | Fornecimento e instalação de bucha de nylon s10 (ref. vl - 1.80 valemam ou similar) | un | 212,0 | 3,41 | 722,92 | 0,02 | 98,21
89850 | SINAPI | JOELHO 90 GRAUS, PVC, SERIE NORMAL, ESGOTO PREDIAL, DN 100 MM, JUNTA ELÁSTICA, FORNECIDO E INSTALADO EM SUBCOLETOR AÉREO DE ESGOTO SANITÁRIO. AF_12/2014 | UN | 36,0 | 20,05 | 721,80 | 0,02 | 98,24
83490 | SINAPI | CHAVE FACA TRIPOLAR BLINDADA 250V/30A - FORNECIMENTO E INSTALACAO | UN | 3,0 | 231,39 | 694,17 | 0,02 | 98,26
9915 | ORSE | Fornecimento e instalação de pára-raio de distribuição polimérico 12KV, c/ desligamento automático, resist. não linear | un | 3,0 | 228,45 | 685,35 | 0,02 | 98,28
12156 | ORSE | Tomada para uso geral, 2p + t, ABNT, de sobrepor, 20 A, com caixa, "Sistema X" | un | 22,0 | 30,85 | 678,70 | 0,02 | 98,31
91959 | SINAPI | INTERRUPTOR SIMPLES (2 MÓDULOS), 10A/250V, INCLUINDO SUPORTE E PLACA - FORNECIMENTO E INSTALAÇÃO. AF_12/2015 | UN | 20,0 | 33,53 | 670,60 | 0,02 | 98,33
064662 | SBC | TERMINAL SAPATA DE COBRE PARA CABO 35mm2 | UN | 35,0 | 19,13 | 669,55 | 0,02 | 98,35
8695 | ORSE | Suporte vertical 100 x 100 mm para fixação de eletrocalha metálica ( ref.: Mopa ou similar) | un | 46,0 | 14,53 | 668,38 | 0,02 | 98,38
90373 | SINAPI | JOELHO 90 GRAUS COM BUCHA DE LATÃO, PVC, SOLDÁVEL, DN 25MM, X 1/2 INSTALADO EM RAMAL OU SUB-RAMAL DE ÁGUA - FORNECIMENTO E INSTALAÇÃO. AF_12/2014 | UN | 52,0 | 12,66 | 658,32 | 0,02 | 98,40
PROJESV | Próprio | Cordão Óptico Duplex Multimodo OM3 p/ 10Gb LC/SC 1,50 MTS | un | 6,0 | 109,50 | 657,00 | 0,02 | 98,42
91996 | SINAPI | TOMADA MÉDIA DE EMBUTIR (1 MÓDULO), 2P+T 10 A, INCLUINDO SUPORTE E PLACA - FORNECIMENTO E INSTALAÇÃO. AF_12/2015 | UN | 26,0 | 24,64 | 640,64 | 0,02 | 98,44
4025 | ORSE | Cruzeta em concreto armado, tipo "t", 1900mm - Fornecimento | Un | 5,0 | 128,00 | 640,00 | 0,02 | 98,47
85416 | SINAPI | REMOCAO DE TOMADAS OU INTERRUPTORES ELETRICOS | UN | 60,0 | 10,51 | 630,60 | 0,02 | 98,49
1562 | ORSE | Junção simples em pvc rígido soldável, para esgoto primário, diâm = 100 x 50mm | un | 14,0 | 43,76 | 612,64 | 0,02 | 98,51
98111 | SINAPI | CAIXA DE INSPEÇÃO PARA ATERRAMENTO, CIRCULAR, EM POLIETILENO, DIÂMETRO INTERNO = 0,3 M. AF_12/2020 | UN | 14,0 | 43,63 | 610,82 | 0,02 | 98,53
3066 | ORSE | Fornecimento de isolador de disco polimérico 15 kv | un | 6,0 | 101,00 | 606,00 | 0,02 | 98,55
9521 | ORSE | Curva horizontal 300 x 100 mm para eletrocalha metálica, com ângulo 90° (ref.: mopa ou similar) | un | 8,0 | 75,18 | 601,44 | 0,02 | 98,57
97622 | SINAPI | DEMOLIÇÃO DE ALVENARIA DE BLOCO FURADO, DE FORMA MANUAL, SEM REAPROVEITAMENTO. AF_12/2017 | m³ | 18,0 | 33,32 | 599,76 | 0,02 | 98,59
8492 | ORSE | Barra de apoio, reta, fixa, em aço inox, l=80cm, d=1 1/2", Jackwal ou similar | un | 4,0 | 149,74 | 598,96 | 0,02 | 98,61
12124 | ORSE | Barra de apoio, angular, fixa, em aço inox, l=84cm, d=1 1/2", Jackwal ou similar | un | 4,0 | 149,74 | 598,96 | 0,02 | 98,63
190884 | SBC | ASSENTO SANITARIO ELEVADO ALMOFADADO 16,5CM - ASTRA | UN | 3,0 | 199,40 | 598,20 | 0,02 | 98,65
93196 | SINAPI | CONTRAVERGA MOLDADA IN LOCO EM CONCRETO PARA VÃOS DE ATÉ 1,5 M DE COMPRIMENTO. AF_03/2016 | M | 8,0 | 73,55 | 588,40 | 0,02 | 98,67
1695 | ORSE | Caixa sifonada quadrada, com sete entradas e uma saída, d = 150 x 150 x 50mm, ref. nº25, acabamento branco, marca Akros ou similar | un | 11,0 | 53,26 | 585,86 | 0,02 | 98,69
74051/001 | SINAPI | CAIXA DE GORDURA DUPLA EM CONCRETO PRE-MOLDADO DN 60,0 CM COM TAMPA - FORNECIMENTO E INSTALACAO | UN | 2,0 | 290,26 | 580,52 | 0,02 | 98,71
842 | ORSE | Luva redução ferro galvanizado d = 75mm (2 1/2") x 33mm (1") | un | 6,0 | 96,32 | 577,92 | 0,02 | 98,73
85334 | SINAPI | RETIRADA DE ESQUADRIAS METALICAS | m² | 44,0 | 12,69 | 558,36 | 0,02 | 98,75
6096 | ORSE | Ligação Predial de Água em Mureta de Concreto, Provisória ou Definitiva, com Fornecimento de Material, inclusive Mureta e Hidrômetro, Rede DN 50mm | UN | 1,0 | 553,69 | 553,69 | 0,02 | 98,77
72803 | SINAPI | ADAPTADOR PVC SOLDAVEL LONGO COM FLANGES LIVRES PARA CAIXA D'AGUA 75MMX2.1/2" - FORNECIMENTO E INSTALACAO | UN | 2,0 | 274,75 | 549,50 | 0,02 | 98,79
84159 | SINAPI | BUCHA / ARRUELA ALUMINIO 1 1/4" | CJ | 137,0 | 4,00 | 548,00 | 0,02 | 98,81
1589 | ORSE | Tê sanitário em pvc rígido soldável, para esgoto primário, diâm = 100 x 75mm | un | 12,0 | 45,03 | 540,36 | 0,02 | 98,83
83485 | SINAPI | HASTE DE ATERRAMENTO EM AÇO COM 3,00 M DE COMPRIMENTO E DN = 5/8" REVESTIDA COM BAIXA CAMADA DE COBRE, SEM CONECTOR | UN | 9,0 | 59,32 | 533,88 | 0,02 | 98,84
94273 | SINAPI | ASSENTAMENTO DE GUIA (MEIO-FIO) EM TRECHO RETO, CONFECCIONADA EM CONCRETO PRÉ-FABRICADO, DIMENSÕES 100X15X13X30 CM (COMPRIMENTO X BASE INFERIOR X BASE SUPERIOR X ALTURA), PARA VIAS URBANAS (USO VIÁRIO). AF_06/2016 | M | 13,72 | 38,66 | 530,41 | 0,02 | 98,86
4379 | ORSE | Restauro - Reconstituição de Ferrolhos | un | 12,0 | 43,92 | 527,04 | 0,02 | 98,88
071158 | AGETOP CIVIL | CURVA DE 90 GRAUS AÇO GALVANIZADO DIÂMETRO 4" | Un | 4,0 | 131,57 | 526,28 | 0,02 | 98,90
89610 | SINAPI | ADAPTADOR CURTO COM BOLSA E ROSCA PARA REGISTRO, PVC, SOLDÁVEL, DN 60MM X 2, INSTALADO EM PRUMADA DE ÁGUA - FORNECIMENTO E INSTALAÇÃO. AF_12/2014 | UN | 26,0 | 20,07 | 521,82 | 0,02 | 98,92
1560 | ORSE | Junção simples em pvc rígido soldável, para esgoto primário, diâm = 75 x 50mm | un | 16,0 | 32,55 | 520,80 | 0,02 | 98,93
95731 | SINAPI | ELETRODUTO RÍGIDO SOLDÁVEL, PVC, DN 32 MM (1), APARENTE, INSTALADO EM PAREDE - FORNECIMENTO E INSTALAÇÃO. AF_11/2016_P | M | 60,45 | 8,32 | 502,94 | 0,02 | 98,95
7695 | ORSE | Pintura de Gradil Metálico, confeccionado com barras chata 1 1/4" x 3/16", em módulos 16x16cm, ou tijolinho 20x10cm, com 01 demão de tinta anti-corrosiva - zarcão e 02 demãos de esmalte sintético (medir somente uma vez) | m² | 22,16 | 22,42 | 496,82 | 0,02 | 98,97
10694 | ORSE | Conector em latão tipo minigar para cabos 16 - 50 mm² (SPDA) | un | 20,0 | 23,91 | 478,20 | 0,02 | 98,99
93382 | SINAPI | REATERRO MANUAL DE VALAS COM COMPACTAÇÃO MECANIZADA. AF_04/2016 | m³ | 22,84 | 20,27 | 462,96 | 0,02 | 99,00
4718 | ORSE | Caixa de inspeção em pvc 300mm | un | 1,0 | 460,69 | 460,69 | 0,02 | 99,02
89501 | SINAPI | JOELHO 90 GRAUS, PVC, SOLDÁVEL, DN 50MM, INSTALADO EM PRUMADA DE ÁGUA - FORNECIMENTO E INSTALAÇÃO. AF_12/2014 | UN | 37,0 | 12,20 | 451,40 | 0,02 | 99,03
97663 | SINAPI | REMOÇÃO DE LOUÇAS, DE FORMA MANUAL, SEM REAPROVEITAMENTO. AF_12/2017 | UN | 62,0 | 7,27 | 450,74 | 0,02 | 99,05
ELE-HAS-005 | SETOP | HASTE DE AÇO COBREADA PARA ATERRAMENTO DIÂMETRO 3/4"X 3000 MM,CONFORME PADRÕES TELEBRÁS | U | 6,0 | 73,77 | 442,62 | 0,02 | 99,06
2394 | ORSE | Fornecimento e espalhamento de terra vegetal preparada | m³ | 6,0 | 73,67 | 442,02 | 0,02 | 99,08
89731 | SINAPI | JOELHO 90 GRAUS, PVC, SERIE NORMAL, ESGOTO PREDIAL, DN 50 MM, JUNTA ELÁSTICA, FORNECIDO E INSTALADO EM RAMAL DE DESCARGA OU RAMAL DE ESGOTO SANITÁRIO. AF_12/2014 | UN | 50,0 | 8,80 | 440,00 | 0,02 | 99,09
72715 | SINAPI | TE DE ACO GALVANIZADO 2.1/2" - FORNECIMENTO E INSTALACAO | UN | 3,0 | 146,56 | 439,68 | 0,02 | 99,11
89409 | SINAPI | JOELHO 45 GRAUS, PVC, SOLDÁVEL, DN 25MM, INSTALADO EM RAMAL DE DISTRIBUIÇÃO DE ÁGUA - FORNECIMENTO E INSTALAÇÃO. AF_12/2014 | UN | 82,0 | 5,28 | 432,96 | 0,01 | 99,12
89623 | SINAPI | TE, PVC, SOLDÁVEL, DN 40MM, INSTALADO EM PRUMADA DE ÁGUA - FORNECIMENTO E INSTALAÇÃO. AF_12/2014 | UN | 26,0 | 16,61 | 431,86 | 0,01 | 99,14
89445 | SINAPI | TÊ DE REDUÇÃO, PVC, SOLDÁVEL, DN 32MM X 25MM, INSTALADO EM RAMAL DE DISTRIBUIÇÃO DE ÁGUA - FORNECIMENTO E INSTALAÇÃO. AF_12/2014 | UN | 32,0 | 13,38 | 428,16 | 0,01 | 99,15
030002 | SBC | REMOCAO E RETIRADA DE ESCORAMENTO EM MADEIRA DE LEI | m² | 250,0 | 1,71 | 427,50 | 0,01 | 99,17
1586 | ORSE | Tê sanitário em pvc rígido soldável, para esgoto primário, diâm = 75 x 50mm | un | 12,0 | 35,25 | 423,00 | 0,01 | 99,18
11932 | ORSE | Fornecimento e Instalação de Curva Horizontal em PVC, para eletrocalha, 200x100mm | Un | 5,0 | 84,42 | 422,10 | 0,01 | 99,20
022642 | SBC | RETIRADA EMBOCO E REBOCO EXTERNO COM ANDAIME ELEVADO | m² | 86,25 | 4,86 | 419,17 | 0,01 | 99,21
93015 | SINAPI | LUVA PARA ELETRODUTO, PVC, ROSCÁVEL, DN 75 MM (2 1/2") - FORNECIMENTO E INSTALAÇÃO. AF_12/2015 | UN | 20,0 | 20,83 | 416,60 | 0,01 | 99,23
89625 | SINAPI | TE, PVC, SOLDÁVEL, DN 50MM, INSTALADO EM PRUMADA DE ÁGUA - FORNECIMENTO E INSTALAÇÃO. AF_12/2014 | UN | 21,0 | 19,79 | 415,59 | 0,01 | 99,24
73795/010 | SINAPI | VÁLVULA DE RETENÇÃO HORIZONTAL Ø 32MM (1.1/4") - FORNECIMENTO E INSTALAÇÃO | UN | 2,0 | 205,57 | 411,14 | 0,01 | 99,25
97644 | SINAPI | REMOÇÃO DE PORTAS, DE FORMA MANUAL, SEM REAPROVEITAMENTO. AF_12/2017 | m² | 74,28 | 5,50 | 408,54 | 0,01 | 99,27
3682 | ORSE | Torneira cromada para tanque/jardim, 1/2", ref.1153 C39, DECA ou similar | un | 6,0 | 67,18 | 403,08 | 0,01 | 99,28
72677 | SINAPI | NIPLE DE ACO GALVANIZADO 2.1/2" - FORNECIMENTO E INSTALACAO | UN | 6,0 | 63,67 | 382,02 | 0,01 | 99,29
3326 | ORSE | Fornecimento de conector cunha 4-2 awg - 6 a 1/0 | un | 12,0 | 31,77 | 381,24 | 0,01 | 99,31
7224 | ORSE | Remoção de quadro elétrico de embutir ou sobrepor | un | 12,0 | 30,93 | 371,16 | 0,01 | 99,32
96972 | SINAPI | CORDOALHA DE COBRE NU 25 MM², NÃO ENTERRADA, COM ISOLADOR - FORNECIMENTO E INSTALAÇÃO. AF_12/2017 | M | 10,0 | 36,82 | 368,20 | 0,01 | 99,33
93670 | SINAPI | DISJUNTOR TRIPOLAR TIPO DIN, CORRENTE NOMINAL DE 25A - FORNECIMENTO E INSTALAÇÃO. AF_10/2020 | UN | 6,0 | 60,74 | 364,44 | 0,01 | 99,35
86883 | SINAPI | SIFÃO DO TIPO FLEXÍVEL EM PVC 1 X 1.1/2 - FORNECIMENTO E INSTALAÇÃO. AF_01/2020 | UN | 36,0 | 9,85 | 354,60 | 0,01 | 99,36
7746 | ORSE | Caixa de passagem em aluminio 4' x 2" - Fornecimento e assentamento | un | 20,0 | 17,60 | 352,00 | 0,01 | 99,37
8728 | ORSE | Restauro - Tratamento de fissuras em peitoris de mármore com adesivo acrílico | m | 26,0 | 13,28 | 345,28 | 0,01 | 99,38
74104/001 | SINAPI | CAIXA DE INSPEÇÃO EM ALVENARIA DE TIJOLO MACIÇO 60X60X60CM, REVESTIDA INTERNAMENTO COM BARRA LISA (CIMENTO E AREIA, TRAÇO 1:4) E=2,0CM, COM TAMPA PRÉ-MOLDADA DE CONCRETO E FUNDO DE CONCRETO 15MPA TIPO C - ESCAVAÇÃO E CONFECÇÃO | UN | 2,0 | 171,57 | 343,14 | 0,01 | 99,39
89396 | SINAPI | TÊ COM BUCHA DE LATÃO NA BOLSA CENTRAL, PVC, SOLDÁVEL, DN 25MM X 1/2, INSTALADO EM RAMAL OU SUB-RAMAL DE ÁGUA - FORNECIMENTO E INSTALAÇÃO. AF_12/2014 | UN | 19,0 | 17,84 | 338,96 | 0,01 | 99,40
89628 | SINAPI | TE, PVC, SOLDÁVEL, DN 60MM, INSTALADO EM PRUMADA DE ÁGUA - FORNECIMENTO E INSTALAÇÃO. AF_12/2014 | UN | 7,0 | 45,98 | 321,86 | 0,01 | 99,42
8362 | ORSE | Fornecimento e montagem de guia de cabos horizontais fechado de corpo de aço sae 1020, prof=40mm | un | 16,0 | 19,19 | 307,04 | 0,01 | 99,43
89708 | SINAPI | CAIXA SIFONADA, PVC, DN 150 X 185 X 75 MM, JUNTA ELÁSTICA, FORNECIDA E INSTALADA EM RAMAL DE DESCARGA OU EM RAMAL DE ESGOTO SANITÁRIO. AF_12/2014 | UN | 4,0 | 74,59 | 298,36 | 0,01 | 99,44
11572 | ORSE | Disjuntor termomagnetico tripolar 70 A, padrão DIN (Europeu - linha branca), curva C, 10KA | un | 2,0 | 147,47 | 294,94 | 0,01 | 99,45
9051 | ORSE | Caixa de equalização p/aterramento 20x20x10cm de sobrepor p/11 terminais de pressão c/barramento | un | 1,0 | 292,57 | 292,57 | 0,01 | 99,46
C4569 | SEINFRA | RÉGUA DE TOMADAS ELÉTRICAS, COM 08 TOMADAS, PADRÃO RACK 19" | UN | 3,0 | 97,00 | 291,00 | 0,01 | 99,47
93667 | SINAPI | DISJUNTOR TRIPOLAR TIPO DIN, CORRENTE NOMINAL DE 10A - FORNECIMENTO E INSTALAÇÃO. AF_10/2020 | UN | 5,0 | 57,19 | 285,95 | 0,01 | 99,48
89362 | SINAPI | JOELHO 90 GRAUS, PVC, SOLDÁVEL, DN 25MM, INSTALADO EM RAMAL OU SUB-RAMAL DE ÁGUA - FORNECIMENTO E INSTALAÇÃO. AF_12/2014 | UN | 46,0 | 6,14 | 282,44 | 0,01 | 99,49
12511 | ORSE | Dispenser, em plástico, para papel higiênico em rolo | un | 4,0 | 69,02 | 276,08 | 0,01 | 99,50
83443 | SINAPI | CAIXA DE PASSAGEM 20X20X25 FUNDO BRITA COM TAMPA | UN | 5,0 | 53,39 | 266,95 | 0,01 | 99,50
11343 | ORSE | Curva 45° para eletroduto de pvc rígido roscável, diâm = 25mm (3/4") | un | 52,0 | 5,12 | 266,24 | 0,01 | 99,51
84084 | SINAPI | APICOAMENTO MANUAL DE SUPERFICIE DE CONCRETO | m² | 52,2 | 5,07 | 264,65 | 0,01 | 99,52
070208 | SBC | QUADRO ELETRICO PARA VENTILADOR | UN | 2,0 | 131,59 | 263,18 | 0,01 | 99,53
91961 | SINAPI | INTERRUPTOR PARALELO (2 MÓDULOS), 10A/250V, INCLUINDO SUPORTE E PLACA - FORNECIMENTO E INSTALAÇÃO. AF_12/2015 | UN | 6,0 | 42,99 | 257,94 | 0,01 | 99,54
73861/014 | SINAPI | CONDULETE 3/4" EM LIGA DE ALUMÍNIO FUNDIDO TIPO "LL" - FORNECIMENTO E INSTALACAO | UN | 15,0 | 17,15 | 257,25 | 0,01 | 99,55
9524 | ORSE | Tala plana perfurada 50mm para eletrocalha metálica (ref.: mopa ou similar) - Rev 01 | un | 60,0 | 4,27 | 256,20 | 0,01 | 99,56
10315 | ORSE | Disjuntor termomagnetico monopolar 32 A, padrão DIN (Europeu - linha branca) | un | 15,0 | 16,96 | 254,40 | 0,01 | 99,57
12457 | ORSE | Terminal de compressão 2 furos para cabo de 95 mm2 - fornecimento e instalação | un | 10,0 | 25,26 | 252,60 | 0,01 | 99,58
89739 | SINAPI | JOELHO 45 GRAUS, PVC, SERIE NORMAL, ESGOTO PREDIAL, DN 75 MM, JUNTA ELÁSTICA, FORNECIDO E INSTALADO EM RAMAL DE DESCARGA OU RAMAL DE ESGOTO SANITÁRIO. AF_12/2014 | UN | 15,0 | 16,61 | 249,15 | 0,01 | 99,58
11083 | ORSE | Caixa de passagem em alvenaria de tijolos maciços esp. = 0,12m, dim. int. = 0.40 x 0.40 x 0.30m, com brita e grelha em ferro fundido | un | 1,0 | 247,89 | 247,89 | 0,01 | 99,59
97632 | SINAPI | DEMOLIÇÃO DE RODAPÉ CERÂMICO, DE FORMA MANUAL, SEM REAPROVEITAMENTO. AF_12/2017 | M | 147,0 | 1,63 | 239,61 | 0,01 | 99,60
72300 | SINAPI | COTOVELO DE AÇO GALVANIZADO 1" - FORNECIMENTO E INSTALAÇÃO | UN | 9,0 | 26,15 | 235,35 | 0,01 | 99,61
96616 | SINAPI | LASTRO DE CONCRETO MAGRO, APLICADO EM BLOCOS DE COROAMENTO OU SAPATAS. AF_08/2017 | m³ | 0,54 | 434,24 | 234,48 | 0,01 | 99,62
72714 | SINAPI | TE DE ACO GALVANIZADO 1" - FORNECIMENTO E INSTALACAO | UN | 7,0 | 33,13 | 231,91 | 0,01 | 99,62
91967 | SINAPI | INTERRUPTOR SIMPLES (3 MÓDULOS), 10A/250V, INCLUINDO SUPORTE E PLACA - FORNECIMENTO E INSTALAÇÃO. AF_12/2015 | UN | 5,0 | 45,94 | 229,70 | 0,01 | 99,63
10226 | ORSE | Joelho 90° pvc rígido soldável e c/rosca, diam = 25mm x 1/2" | un | 29,0 | 7,83 | 227,07 | 0,01 | 99,64
89707 | SINAPI | CAIXA SIFONADA, PVC, DN 100 X 100 X 50 MM, JUNTA ELÁSTICA, FORNECIDA E INSTALADA EM RAMAL DE DESCARGA OU EM RAMAL DE ESGOTO SANITÁRIO. AF_12/2014 | UN | 7,0 | 32,10 | 224,70 | 0,01 | 99,65
8721 | ORSE | Restauro - Erradicação de vegetação em paredes e ornatos | m² | 80,0 | 2,79 | 223,20 | 0,01 | 99,66
89851 | SINAPI | JOELHO 45 GRAUS, PVC, SERIE NORMAL, ESGOTO PREDIAL, DN 100 MM, JUNTA ELÁSTICA, FORNECIDO E INSTALADO EM SUBCOLETOR AÉREO DE ESGOTO SANITÁRIO. AF_12/2014 | UN | 11,0 | 20,00 | 220,00 | 0,01 | 99,66
10428 | ORSE | Fornecimento de cartucho para solda exotérmica para cabo 35 mm² | un | 20,0 | 11,00 | 220,00 | 0,01 | 99,67
97662 | SINAPI | REMOÇÃO DE TUBULAÇÕES (TUBOS E CONEXÕES) DE ÁGUA FRIA, DE FORMA MANUAL, SEM REAPROVEITAMENTO. AF_12/2017 | M | 777,0 | 0,28 | 217,56 | 0,01 | 99,68
89424 | SINAPI | LUVA, PVC, SOLDÁVEL, DN 25MM, INSTALADO EM RAMAL DE DISTRIBUIÇÃO DE ÁGUA - FORNECIMENTO E INSTALAÇÃO. AF_12/2014 | UN | 60,0 | 3,56 | 213,60 | 0,01 | 99,69
73870/004 | SINAPI | REGISTRO DE ESFERA EM BRONZE D= 1.1/4" FORNEC E COLOCACAO | UN | 2,0 | 105,80 | 211,60 | 0,01 | 99,69
89383 | SINAPI | ADAPTADOR CURTO COM BOLSA E ROSCA PARA REGISTRO, PVC, SOLDÁVEL, DN 25MM X 3/4, INSTALADO EM RAMAL OU SUB-RAMAL DE ÁGUA - FORNECIMENTO E INSTALAÇÃO. AF_12/2014 | UN | 41,0 | 4,86 | 199,26 | 0,01 | 99,70
86884 | SINAPI | ENGATE FLEXÍVEL EM PLÁSTICO BRANCO, 1/2 X 30CM - FORNECIMENTO E INSTALAÇÃO. AF_01/2020 | UN | 29,0 | 6,81 | 197,49 | 0,01 | 99,71
3467 | ORSE | Fornecimento e instalaçõa de isolador de pino de vidro multi-corpo p/ 15 kv | un | 3,0 | 63,11 | 189,33 | 0,01 | 99,71
73796/004 | SINAPI | VÁLVULA DE PÉ COM CRIVO Ø 50MM (2") - FORNECIMENTO E INSTALAÇÃO | UN | 1,0 | 184,78 | 184,78 | 0,01 | 99,72
97665 | SINAPI | REMOÇÃO DE LUMINÁRIAS, DE FORMA MANUAL, SEM REAPROVEITAMENTO. AF_12/2017 | UN | 237,0 | 0,76 | 180,12 | 0,01 | 99,73
2884 | ORSE | Fornecimento de gancho de olhal c/ furo 18 mm | un | 12,0 | 14,90 | 178,80 | 0,01 | 99,73
7879 | ORSE | Suporte vertical 100 x 50 mm para fixação de eletrocalha metálica ( ref.: Mopa ou similar) | un | 15,0 | 11,88 | 178,20 | 0,01 | 99,74
7144 | ORSE | Curva horizontal 200 x 50 mm para eletrocalha metálica, com ângulo 90° (ref.: mopa ou similar) | un | 4,0 | 44,48 | 177,92 | 0,01 | 99,74
3332 | ORSE | Fornecimento de porca olhal em aço carbono 16 mm | un | 12,0 | 14,65 | 175,80 | 0,01 | 99,75
89497 | SINAPI | JOELHO 90 GRAUS, PVC, SOLDÁVEL, DN 40MM, INSTALADO EM PRUMADA DE ÁGUA - FORNECIMENTO E INSTALAÇÃO. AF_12/2014 | UN | 17,0 | 10,33 | 175,61 | 0,01 | 99,76
89726 | SINAPI | JOELHO 45 GRAUS, PVC, SERIE NORMAL, ESGOTO PREDIAL, DN 40 MM, JUNTA SOLDÁVEL, FORNECIDO E INSTALADO EM RAMAL DE DESCARGA OU RAMAL DE ESGOTO SANITÁRIO. AF_12/2014 | UN | 32,0 | 5,39 | 172,48 | 0,01 | 99,76
C4567 | SEINFRA | BANDEJA MÓVEL, PADRÃO 19" | UN | 3,0 | 56,65 | 169,95 | 0,01 | 99,77
9670 | ORSE | Fornecimento e instalação de pressostato 0 a 10 kgf/cm2 | un | 1,0 | 168,51 | 168,51 | 0,01 | 99,77
72135 | SINAPI | ABERTURA/FECHAMENTO RASGO ALVENARIA PARA TUBOS, FECHAMENTO COM ARGAMASSA TRACO 1:1:6 (CIMENTO, CAL E AREIA) | M | 40,0 | 4,19 | 167,60 | 0,01 | 99,78
89594 | SINAPI | UNIÃO, PVC, SOLDÁVEL, DN 50MM, INSTALADO EM PRUMADA DE ÁGUA - FORNECIMENTO E INSTALAÇÃO. AF_12/2014 | UN | 4,0 | 41,71 | 166,84 | 0,01 | 99,78
89597 | SINAPI | LUVA, PVC, SOLDÁVEL, DN 60MM, INSTALADO EM PRUMADA DE ÁGUA - FORNECIMENTO E INSTALAÇÃO. AF_12/2014 | UN | 8,0 | 20,05 | 160,40 | 0,01 | 99,79
98504 | SINAPI | PLANTIO DE GRAMA EM PLACAS. AF_05/2018 | m² | 13,05 | 11,90 | 155,29 | 0,01 | 99,80
89854 | SINAPI | JOELHO 90 GRAUS, PVC, SERIE NORMAL, ESGOTO PREDIAL, DN 150 MM, JUNTA ELÁSTICA, FORNECIDO E INSTALADO EM SUBCOLETOR AÉREO DE ESGOTO SANITÁRIO. AF_12/2014 | UN | 2,0 | 76,31 | 152,62 | 0,01 | 99,80
7877 | ORSE | Curva horizontal 100 x 50 mm para eletrocalha metálica, com ângulo 90° (ref.: mopa ou similar) | un | 6,0 | 25,13 | 150,78 | 0,01 | 99,81
1655 | ORSE | Redução excêntrica em pvc rígido c/ anéis, para esgoto primário, diâm = 75 x 50mm | un | 9,0 | 16,57 | 149,13 | 0,01 | 99,81
93673 | SINAPI | DISJUNTOR TRIPOLAR TIPO DIN, CORRENTE NOMINAL DE 50A - FORNECIMENTO E INSTALAÇÃO. AF_10/2020 | UN | 2,0 | 73,57 | 147,14 | 0,01 | 99,82
73861/021 | SINAPI | CONDULETE 1" EM LIGA DE ALUMÍNIO FUNDIDO TIPO "T" - FORNECIMENTO E INSTALACAO | UN | 5,0 | 29,05 | 145,25 | 0,00 | 99,82
7878 | ORSE | Emenda interna 100 x 50 mm com base lisa perfurada para eletrocalha metálica (ref. Mopa ou similar) | un | 12,0 | 11,98 | 143,76 | 0,00 | 99,83
89732 | SINAPI | JOELHO 45 GRAUS, PVC, SERIE NORMAL, ESGOTO PREDIAL, DN 50 MM, JUNTA ELÁSTICA, FORNECIDO E INSTALADO EM RAMAL DE DESCARGA OU RAMAL DE ESGOTO SANITÁRIO. AF_12/2014 | UN | 15,0 | 9,43 | 141,45 | 0,00 | 99,83
89860 | SINAPI | TE, PVC, SERIE NORMAL, ESGOTO PREDIAL, DN 100 X 100 MM, JUNTA ELÁSTICA, FORNECIDO E INSTALADO EM SUBCOLETOR AÉREO DE ESGOTO SANITÁRIO. AF_12/2014 | UN | 4,0 | 34,83 | 139,32 | 0,00 | 99,84
8353 | ORSE | Redução concêntrica 200 x 100 x 50mm para eletrocalha metálica (ref. mopa ou similar) | un | 4,0 | 34,12 | 136,48 | 0,00 | 99,84
11770 | ORSE | Conector parafuso fendido para cabo de 70mm2 - fornecimento e instalacao | un | 6,0 | 21,02 | 126,12 | 0,00 | 99,84
93669 | SINAPI | DISJUNTOR TRIPOLAR TIPO DIN, CORRENTE NOMINAL DE 20A - FORNECIMENTO E INSTALAÇÃO. AF_10/2020 | UN | 2,0 | 60,74 | 121,48 | 0,00 | 99,85
89784 | SINAPI | TE, PVC, SERIE NORMAL, ESGOTO PREDIAL, DN 50 X 50 MM, JUNTA ELÁSTICA, FORNECIDO E INSTALADO EM RAMAL DE DESCARGA OU RAMAL DE ESGOTO SANITÁRIO. AF_12/2014 | UN | 7,0 | 17,11 | 119,77 | 0,00 | 99,85
2955 | ORSE | Fornecimento de suporte p/ transformador em poste dt | un | 1,0 | 117,75 | 117,75 | 0,00 | 99,86
C4568 | SEINFRA | ORGANIZADOR DE CABOS HORIZONTAL, ABERTO, PADRÃO RACK 19" | UN | 3,0 | 39,09 | 117,27 | 0,00 | 99,86
93668 | SINAPI | DISJUNTOR TRIPOLAR TIPO DIN, CORRENTE NOMINAL DE 16A - FORNECIMENTO E INSTALAÇÃO. AF_10/2020 | UN | 2,0 | 58,31 | 116,62 | 0,00 | 99,87
2899 | ORSE | Fornecimento de manilha sapatilha em ferro nodular galvanizado | un | 6,0 | 19,10 | 114,60 | 0,00 | 99,87
1087 | ORSE | Bucha de redução longa de pvc rígido soldável, marrom, diâm = 60 x 40mm | un | 4,0 | 28,49 | 113,96 | 0,00 | 99,87
85120 | SINAPI | MANOMETRO 0 A 200 PSI (0 A 14 KGF/CM2), D = 50MM - FORNECIMENTO E COLOCACAO | UN | 1,0 | 113,41 | 113,41 | 0,00 | 99,88
89624 | SINAPI | TÊ DE REDUÇÃO, PVC, SOLDÁVEL, DN 40MM X 32MM, INSTALADO EM PRUMADA DE ÁGUA - FORNECIMENTO E INSTALAÇÃO. AF_12/2014 | UN | 6,0 | 17,83 | 106,98 | 0,00 | 99,88
91876 | SINAPI | LUVA PARA ELETRODUTO, PVC, ROSCÁVEL, DN 32 MM (1"), PARA CIRCUITOS TERMINAIS, INSTALADA EM FORRO - FORNECIMENTO E INSTALAÇÃO. AF_12/2015 | UN | 18,0 | 5,84 | 105,12 | 0,00 | 99,88
93020 | SINAPI | CURVA 90 GRAUS PARA ELETRODUTO, PVC, ROSCÁVEL, DN 60 MM (2") - FORNECIMENTO E INSTALAÇÃO. AF_12/2015 | UN | 5,0 | 20,99 | 104,95 | 0,00 | 99,89
7594 | ORSE | Terminal de ventilação em pvc rígido soldável, para esgoto primário, diâm = 75mm | un | 6,0 | 17,03 | 102,18 | 0,00 | 99,89
2841 | ORSE | Fornecimento de arame de ferro galvanizado 12 bwg | kg | 5,0 | 20,24 | 101,20 | 0,00 | 99,89
11563 | ORSE | Disjuntor termomagnetico bipolar 40 A, padrão DIN (Europeu - linha branca), curva C, corrente 10KA | un | 1,0 | 100,65 | 100,65 | 0,00 | 99,90
9519 | ORSE | Tala plana perfurada 100mm para eletrocalha metálica (ref.: mopa ou similar) - Rev 01 | un | 20,0 | 5,00 | 100,00 | 0,00 | 99,90
3999 | ORSE | Fita em aço inox, fusimec ou similar - Fornecimento | M | 25,0 | 3,99 | 99,75 | 0,00 | 99,91
74182/001 | SINAPI | REGISTRO GAVETA 1.1/2" BRUTO LATAO - FORNECIMENTO E INSTALACAO | UN | 1,0 | 97,64 | 97,64 | 0,00 | 99,91
86877 | SINAPI | VÁLVULA EM METAL CROMADO 1.1/2 X 1.1/2 PARA TANQUE OU LAVATÓRIO, COM OU SEM LADRÃO - FORNECIMENTO E INSTALAÇÃO. AF_01/2020 | UN | 4,0 | 23,36 | 93,44 | 0,00 | 99,91
2834 | ORSE | Fornecimento de alça preformada de alumínio p/ ca 1/0 awg | un | 6,0 | 15,40 | 92,40 | 0,00 | 99,91
73543 | SINAPI | BUCHA/ARRUELA ALUMINIO 1/2" - P | CJ | 59,0 | 1,56 | 92,04 | 0,00 | 99,92
89390 | SINAPI | UNIÃO, PVC, SOLDÁVEL, DN 32MM, INSTALADO EM RAMAL OU SUB-RAMAL DE ÁGUA - FORNECIMENTO E INSTALAÇÃO. AF_12/2014 | UN | 4,0 | 22,35 | 89,40 | 0,00 | 99,92
89626 | SINAPI | TÊ DE REDUÇÃO, PVC, SOLDÁVEL, DN 50MM X 40MM, INSTALADO EM PRUMADA DE ÁGUA - FORNECIMENTO E INSTALAÇÃO. AF_12/2014 | UN | 3,0 | 29,22 | 87,66 | 0,00 | 99,92
73542 | SINAPI | BUCHA/ARRUELA ALUMINIO 3/4" - P | CJ | 48,0 | 1,82 | 87,36 | 0,00 | 99,93
8417 | ORSE | Disjuntor termomagnetico monopolar 20 A, padrão DIN (Europeu - linha branca), curva C, corrente 5KA | un | 5,0 | 16,96 | 84,80 | 0,00 | 99,93
8418 | ORSE | Disjuntor termomagnetico monopolar 30 A, padrão DIN (Europeu - linha branca) | un | 5,0 | 16,96 | 84,80 | 0,00 | 99,93
95733 | SINAPI | LUVA PARA ELETRODUTO, PVC, SOLDÁVEL, DN 25 MM (3/4), APARENTE, INSTALADA EM TETO - FORNECIMENTO E INSTALAÇÃO. AF_11/2016_P | UN | 20,0 | 4,12 | 82,40 | 0,00 | 99,94
12458 | ORSE | Terminal de compressão 2 furos para cabo de 50 mm2 - fornecimento e instalação | un | 6,0 | 13,14 | 78,84 | 0,00 | 99,94
89709 | SINAPI | RALO SIFONADO, PVC, DN 100 X 40 MM, JUNTA SOLDÁVEL, FORNECIDO E INSTALADO EM RAMAL DE DESCARGA OU EM RAMAL DE ESGOTO SANITÁRIO. AF_12/2014 | UN | 6,0 | 12,86 | 77,16 | 0,00 | 99,94
4015 | ORSE | Fita isolante alta fusão 19 mm x 10 m - Fornecimento | Un | 6,0 | 12,60 | 75,60 | 0,00 | 99,94
72656 | SINAPI | LUVA REDUCAO ACO GALVANIZADO 1X1/2" - FORNECIMENTO E INSTALACAO | UN | 3,0 | 24,74 | 74,22 | 0,00 | 99,95
89829 | SINAPI | TE, PVC, SERIE NORMAL, ESGOTO PREDIAL, DN 75 X 75 MM, JUNTA ELÁSTICA, FORNECIDO E INSTALADO EM PRUMADA DE ESGOTO SANITÁRIO OU VENTILAÇÃO. AF_12/2014 | UN | 3,0 | 24,73 | 74,19 | 0,00 | 99,95
89367 | SINAPI | JOELHO 90 GRAUS, PVC, SOLDÁVEL, DN 32MM, INSTALADO EM RAMAL OU SUB-RAMAL DE ÁGUA - FORNECIMENTO E INSTALAÇÃO. AF_12/2014 | UN | 8,0 | 9,04 | 72,32 | 0,00 | 99,95
1566 | ORSE | Junção dupla em pvc rígido soldável, para esgoto primário, diâm = 100mm | un | 1,0 | 68,99 | 68,99 | 0,00 | 99,95
72475 | SINAPI | UNIAO DE ACO GALVANIZADO 1.1/4" - FORNECIMENTO E INSTALACAO | UN | 1,0 | 66,78 | 66,78 | 0,00 | 99,96
93671 | SINAPI | DISJUNTOR TRIPOLAR TIPO DIN, CORRENTE NOMINAL DE 32A - FORNECIMENTO E INSTALAÇÃO. AF_10/2020 | UN | 1,0 | 63,61 | 63,61 | 0,00 | 99,96
97660 | SINAPI | REMOÇÃO DE INTERRUPTORES/TOMADAS ELÉTRICAS, DE FORMA MANUAL, SEM REAPROVEITAMENTO. AF_12/2017 | UN | 156,0 | 0,39 | 60,84 | 0,00 | 99,96
1615 | ORSE | Curva 90º curta em pvc rígido c/anéis, diâm = 75mm | un | 2,0 | 30,00 | 60,00 | 0,00 | 99,96
74184/001 | SINAPI | REGISTRO GAVETA 1" BRUTO LATAO - FORNECIMENTO E INSTALACAO | UN | 1,0 | 58,12 | 58,12 | 0,00 | 99,96
89825 | SINAPI | TE, PVC, SERIE NORMAL, ESGOTO PREDIAL, DN 50 X 50 MM, JUNTA ELÁSTICA, FORNECIDO E INSTALADO EM PRUMADA DE ESGOTO SANITÁRIO OU VENTILAÇÃO. AF_12/2014 | UN | 4,0 | 13,94 | 55,76 | 0,00 | 99,97
91955 | SINAPI | INTERRUPTOR PARALELO (1 MÓDULO), 10A/250V, INCLUINDO SUPORTE E PLACA - FORNECIMENTO E INSTALAÇÃO. AF_12/2015 | UN | 2,0 | 25,87 | 51,74 | 0,00 | 99,97
2908 | ORSE | Fornecimento de parafuso cabeça abaulada 16 x 250mm | un | 6,0 | 8,17 | 49,02 | 0,00 | 99,97
1102 | ORSE | Cruzeta de pvc rígido soldável, marrom, diâm = 25mm | un | 2,0 | 23,45 | 46,90 | 0,00 | 99,97
1577 | ORSE | Luva de correr em pvc rígido soldável, para esgoto primário, diâm = 75mm | un | 2,0 | 23,36 | 46,72 | 0,00 | 99,97
8010 | ORSE | Terminal de compressão tipo garfo para cabo de 6 mm2 - fornecimento e instalação | un | 35,0 | 1,33 | 46,55 | 0,00 | 99,97
8635 | ORSE | Disjuntor termomagnetico monopolar 16 A, padrão DIN (linha branca) curva de disparo B, corrente de interrupção 5KA, ref.: Siemens 5 SX1 ou similar. | un | 3,0 | 15,26 | 45,78 | 0,00 | 99,98
1666 | ORSE | Terminal de ventilação em pvc rígido c/ anéis, para esgoto primário, diâm = 50mm | un | 5,0 | 8,52 | 42,60 | 0,00 | 99,98
89391 | SINAPI | ADAPTADOR CURTO COM BOLSA E ROSCA PARA REGISTRO, PVC, SOLDÁVEL, DN 32MM X 1, INSTALADO EM RAMAL OU SUB-RAMAL DE ÁGUA - FORNECIMENTO E INSTALAÇÃO. AF_12/2014 | UN | 6,0 | 6,85 | 41,10 | 0,00 | 99,98
9523 | ORSE | Suporte horizontal 200 x 50 mm para eletrocalha metálica (ref.: mopa ou similar) | un | 4,0 | 9,85 | 39,40 | 0,00 | 99,98
93014 | SINAPI | LUVA PARA ELETRODUTO, PVC, ROSCÁVEL, DN 60 MM (2") - FORNECIMENTO E INSTALAÇÃO. AF_12/2015 | UN | 3,0 | 12,96 | 38,88 | 0,00 | 99,98
89785 | SINAPI | JUNÇÃO SIMPLES, PVC, SERIE NORMAL, ESGOTO PREDIAL, DN 50 X 50 MM, JUNTA ELÁSTICA, FORNECIDO E INSTALADO EM RAMAL DE DESCARGA OU RAMAL DE ESGOTO SANITÁRIO. AF_12/2014 | UN | 2,0 | 18,91 | 37,82 | 0,00 | 99,98
1656 | ORSE | Redução excêntrica em pvc rígido c/ anéis, para esgoto primário, diâm =100 x 50mm | un | 2,0 | 18,84 | 37,68 | 0,00 | 99,98
1657 | ORSE | Redução excêntrica em pvc rígido c/ anéis, para esgoto primário, diâm =100 x 75mm | un | 2,0 | 18,73 | 37,46 | 0,00 | 99,99
1072 | ORSE | Bucha de redução curta de pvc rígido soldável, marrom, diâm = 32 x 25mm | un | 7,0 | 5,03 | 35,21 | 0,00 | 99,99
1073 | ORSE | Bucha de redução curta de pvc rígido soldável, marrom, diâm = 40 x 32mm | un | 4,0 | 8,32 | 33,28 | 0,00 | 99,99
3327 | ORSE | Fornecimento de elo fusível tipo 12 h, comp.= 500mm | un | 3,0 | 10,80 | 32,40 | 0,00 | 99,99
89795 | SINAPI | JUNÇÃO SIMPLES, PVC, SERIE NORMAL, ESGOTO PREDIAL, DN 75 X 75 MM, JUNTA ELÁSTICA, FORNECIDO E INSTALADO EM RAMAL DE DESCARGA OU RAMAL DE ESGOTO SANITÁRIO. AF_12/2014 | UN | 1,0 | 31,24 | 31,24 | 0,00 | 99,99
89575 | SINAPI | LUVA, PVC, SOLDÁVEL, DN 50MM, INSTALADO EM PRUMADA DE ÁGUA - FORNECIMENTO E INSTALAÇÃO. AF_12/2014 | UN | 3,0 | 9,93 | 29,79 | 0,00 | 99,99
071271 | AGETOP CIVIL | ELO FUSIVEL 10 K - 15 KV | Un | 3,0 | 9,50 | 28,50 | 0,00 | 99,99
1081 | ORSE | Bucha de redução longa de pvc rígido soldável, marrom, diâm = 40 x 25mm | un | 2,0 | 14,05 | 28,10 | 0,00 | 99,99
89366 | SINAPI | JOELHO 90 GRAUS COM BUCHA DE LATÃO, PVC, SOLDÁVEL, DN 25MM, X 3/4 INSTALADO EM RAMAL OU SUB-RAMAL DE ÁGUA - FORNECIMENTO E INSTALAÇÃO. AF_12/2014 | UN | 2,0 | 14,03 | 28,06 | 0,00 | 99,99
2909 | ORSE | Fornecimento de parafuso cabeça abaulada 16 x 45mm | un | 6,0 | 4,52 | 27,12 | 0,00 | 99,99
73861/017 | SINAPI | CONDULETE 3/4" EM LIGA DE ALUMÍNIO FUNDIDO TIPO "X" - FORNECIMENTO E INSTALACAO | UN | 1,0 | 25,33 | 25,33 | 0,00 | 100,00
89443 | SINAPI | TE, PVC, SOLDÁVEL, DN 32MM, INSTALADO EM RAMAL DE DISTRIBUIÇÃO DE ÁGUA - FORNECIMENTO E INSTALAÇÃO. AF_12/2014 | UN | 2,0 | 10,96 | 21,92 | 0,00 | 100,00
1074 | ORSE | Bucha de redução curta de pvc rígido soldável, marrom, diâm = 50 x 40mm | un | 2,0 | 10,59 | 21,18 | 0,00 | 100,00
90374 | SINAPI | TÊ COM BUCHA DE LATÃO NA BOLSA CENTRAL, PVC, SOLDÁVEL, DN 25MM X 3/4, INSTALADO EM RAMAL OU SUB-RAMAL DE ÁGUA - FORNECIMENTO E INSTALAÇÃO. AF_03/2015 | UN | 1,0 | 20,50 | 20,50 | 0,00 | 100,00
97664 | SINAPI | REMOÇÃO DE ACESSÓRIOS, DE FORMA MANUAL, SEM REAPROVEITAMENTO. AF_12/2017 | UN | 22,0 | 0,90 | 19,80 | 0,00 | 100,00
95734 | SINAPI | LUVA PARA ELETRODUTO, PVC, SOLDÁVEL, DN 32 MM (1), APARENTE, INSTALADA EM TETO - FORNECIMENTO E INSTALAÇÃO. AF_11/2016_P | UN | 3,0 | 5,51 | 16,53 | 0,00 | 100,00
3271 | ORSE | Fornecimento de arruela galvanizada, quadrada, 18 x 38 mm | un | 18,0 | 0,90 | 16,20 | 0,00 | 100,00
89378 | SINAPI | LUVA, PVC, SOLDÁVEL, DN 25MM, INSTALADO EM RAMAL OU SUB-RAMAL DE ÁGUA - FORNECIMENTO E INSTALAÇÃO. AF_12/2014 | UN | 2,0 | 4,75 | 9,50 | 0,00 | 100,00
89386 | SINAPI | LUVA, PVC, SOLDÁVEL, DN 32MM, INSTALADO EM RAMAL OU SUB-RAMAL DE ÁGUA - FORNECIMENTO E INSTALAÇÃO. AF_12/2014 | UN | 1,0 | 6,97 | 6,97 | 0,00 | 100,00
|  |  |  | Total sem BDI |  | 2917797.27
|  |  |  | Total do BDI |  | 688671.45
|  |  |  | Total Geral |  | 3606468.72